## 一季度
保山电力龙陵分公司2026年一季度配电网接入能力公示表
序号 | 设备名称（准确、完整描述配变名称） | 电压等级(kV) | 季度平均负载率（%） | 最大负载率（%） | 负载情况（轻载、重载、过载） | 可开放容量(kVA) | 是否接入受限（是/否） | 覆盖区域（以“县区-乡镇或街道办-村委会或社区-村或小区”的地址层级进行公示）
1 | 邦别村半坡变 | 10kV | 5.72 | 25.96 | 轻载 | 84.852 | 否 | 邦别村
2 | 邦别村邦别村公所变 | 10kV | 7.78 | 30.27 | 轻载 | 207.495 | 否 | 邦别村
3 | 邦别村龙塘变 | 10kV | 2.58 | 16.62 | 轻载 | 87.678 | 否 | 邦别村
4 | 邦别村三岔路移民新村1#变 | 10kV | 4.78 | 17.18 | 轻载 | 342.792 | 否 | 邦别村
5 | 邦别村三岔路移民新村2#变 | 10kV | 8.25 | 45.78 | 轻载 | 260.1112 | 否 | 邦别村
6 | 邦别村三岔路移民新村3#变 | 10kV | 4.56 | 26.07 | 轻载 | 270.5724 | 否 | 邦别村
7 | 邦别村水沟1#变 | 10kV | 4.68 | 22.24 | 经济运行 | 137.2608 | 否 | 邦别村
8 | 邦别村小学变 | 10kV | 7.18 | 16.85 | 轻载 | 208.845 | 否 | 邦别村
9 | 邦别村荞地变 | 10kV | 6.59 | 31.87 | 轻载 | 84.069 | 否 | 邦别村
10 | 邦别村橄榄坪变 | 10kV | 6.43 | 26.5 | 轻载 | 265.271 | 否 | 邦别村
11 | 邦别村新田坝变 | 10kV | 8.52 | 65.51 | 经济运行 | 259.3458 | 否 | 邦别村
12 | 户帕村常兴变 | 10kV | 2.83 | 14.98 | 轻载 | 139.9248 | 否 | 户帕村
13 | 户帕村马鞍山变 | 10kV | 2.26 | 15.51 | 轻载 | 87.966 | 否 | 户帕村
14 | 户帕村大水井变 | 10kV | 8.9 | 21.24 | 轻载 | 81.99 | 否 | 户帕村
15 | 户帕村老箐头变 | 10kV | 2.27 | 14.49 | 轻载 | 140.7312 | 否 | 户帕村
16 | 户帕村蛮老洼变 | 10kV | 1.73 | 21.09 | 轻载 | 141.5088 | 否 | 户帕村
17 | 户帕村青树寨变 | 10kV | 5.43 | 17.5 | 轻载 | 268.106 | 否 | 户帕村
18 | 户帕村三眼井变 | 10kV | 3.76 | 18.74 | 轻载 | 138.5856 | 否 | 户帕村
19 | 户帕村苏家田变 | 10kV | 5.12 | 17.13 | 轻载 | 213.48 | 否 | 户帕村
20 | 户帕村云头变 | 10kV | 5.25 | 21.95 | 经济运行 | 268.6162 | 否 | 户帕村
21 | 岭干村丛干变 | 10kV | 4.22 | 17.78 | 轻载 | 172.404 | 否 | 岭干村
22 | 岭干村村公所变 | 10kV | 4.66 | 16.16 | 轻载 | 270.2889 | 否 | 岭干村
23 | 岭干村金竹园变 | 10kV | 2.76 | 16.58 | 轻载 | 140.0256 | 否 | 岭干村
24 | 岭干村傈僳寨变 | 10kV | 8.27 | 21.76 | 轻载 | 165.114 | 否 | 岭干村
25 | 岭干村坡头1#变 | 10kV | 1.31 | 12.08 | 轻载 | 88.821 | 否 | 岭干村
26 | 岭干村坡头2#变 | 10kV | 3 | 17.52 | 轻载 | 87.3 | 否 | 岭干村
27 | 岭干村团坡变 | 10kV | 7.73 | 18.56 | 轻载 | 166.086 | 否 | 岭干村
28 | 岭干村白虎山变 | 10kV | 3.82 | 25.21 | 轻载 | 138.4992 | 否 | 岭干村
29 | 岭干村干水田变 | 10kV | 3.23 | 14.24 | 轻载 | 87.093 | 否 | 岭干村
30 | 镇宝村大岭岗变 | 10kV | 4.41 | 15.77 | 轻载 | 172.062 | 否 | 镇宝村
31 | 镇宝村毛草地变 | 10kV | 3.55 | 16.08 | 轻载 | 173.61 | 否 | 镇宝村
32 | 镇宝村大荞地变 | 10kV | 4.93 | 19.07 | 轻载 | 213.9075 | 否 | 镇宝村
33 | 竹箐村白坟变 | 10kV | 2.9 | 16.53 | 轻载 | 87.39 | 否 | 竹箐村
34 | 竹箐村村公所变 | 10kV | 5.96 | 24.78 | 轻载 | 266.6034 | 否 | 竹箐村
35 | 竹箐村李家寨变 | 10kV | 3.79 | 20.58 | 轻载 | 86.589 | 否 | 竹箐村
36 | 竹箐村邱坡变 | 10kV | 5 | 19.36 | 轻载 | 269.325 | 否 | 竹箐村
37 | 竹箐村小荒田变 | 10kV | 3.89 | 18.29 | 轻载 | 86.499 | 否 | 竹箐村
38 | 竹箐村小街变 | 10kV | 2.41 | 19.84 | 轻载 | 140.5296 | 否 | 竹箐村
39 | 竹箐村小寨1#变 | 10kV | 3.02 | 14.78 | 轻载 | 87.282 | 否 | 竹箐村
40 | 竹箐村小寨2#变 | 10kV | 4.52 | 27.97 | 轻载 | 85.932 | 否 | 竹箐村
41 | 竹箐村竹箐变 | 10kV | 11.28 | 28.03 | 轻载 | 251.5212 | 否 | 竹箐村
42 | 竹箐村竹箐头变 | 10kV | 3.58 | 13.32 | 轻载 | 216.945 | 否 | 竹箐村
43 | 正平村村公所变 | 10kV | 4.66 | 15.91 | 轻载 | 171.612 | 否 | 镇平村
44 | 正平村大摆田变 | 10kV | 7.45 | 23.25 | 轻载 | 83.295 | 否 | 镇平村
45 | 正平村大河头变 | 10kV | 5.13 | 21.7 | 轻载 | 85.383 | 否 | 镇平村
46 | 正平村河西变 | 10kV | 4.53 | 20.8 | 轻载 | 137.4768 | 否 | 镇平村
47 | 正平村松坡变 | 10kV | 7.34 | 20.48 | 轻载 | 262.6911 | 否 | 镇平村
48 | 邦迈村邦迈街子变 | 10kV | 8.86 | 26.27 | 轻载 | 258.3819 | 否 | 邦迈村
49 | 邦迈村番寨园变 | 10kV | 2.38 | 13.22 | 轻载 | 87.858 | 否 | 邦迈村
50 | 邦迈村郭兰寨变 | 10kV | 5.9 | 27.79 | 轻载 | 135.504 | 否 | 邦迈村
51 | 邦迈村花寨变 | 10kV | 4.29 | 15.96 | 轻载 | 215.3475 | 否 | 邦迈村
52 | 邦迈村老表寨变 | 10kV | 8.98 | 43.81 | 轻载 | 81.918 | 否 | 邦迈村
53 | 邦迈村木瓜林变 | 10kV | 3.89 | 17.69 | 轻载 | 86.499 | 否 | 邦迈村
54 | 邦迈村阳广1#变 | 10kV | 2.53 | 10.88 | 轻载 | 140.3568 | 否 | 邦迈村
55 | 邦迈村阳广2#变 | 10kV | 5.87 | 23.08 | 轻载 | 135.5472 | 否 | 邦迈村
56 | 邦迈村云盘山变 | 10kV | 5.16 | 16.11 | 轻载 | 136.5696 | 否 | 邦迈村
57 | 邦迈村赵家坡变 | 10kV | 4 | 17.52 | 轻载 | 216 | 否 | 邦迈村
58 | 邦迈村周家寨变 | 10kV | 4.7 | 21.5 | 轻载 | 171.54 | 否 | 邦迈村
59 | 邦迈村瓦窑变 | 10kV | 4.23 | 19.4 | 轻载 | 172.386 | 否 | 邦迈村
60 | 邦迈村线那变 | 10kV | 3.23 | 11.6 | 轻载 | 87.093 | 否 | 邦迈村
61 | 回欢村村公所1#变 | 10kV | 4.4 | 12.91 | 轻载 | 271.026 | 否 | 回欢村
62 | 回欢村村公所2#变 | 10kV | 3.77 | 15.52 | 轻载 | 272.812 | 否 | 回欢村
63 | 回欢村独横沟变 | 10kV | 4.27 | 30.47 | 轻载 | 43.0785 | 否 | 回欢村
64 | 回欢村番家寨变 | 10kV | 6.03 | 40.41 | 轻载 | 266.4049 | 否 | 回欢村
65 | 回欢村高寨变 | 10kV | 6.15 | 25.31 | 轻载 | 135.144 | 否 | 回欢村
66 | 回欢村郭家寨变 | 10kV | 3.64 | 17.25 | 轻载 | 273.1806 | 否 | 回欢村
67 | 回欢村汉滚塘变 | 10kV | 3.73 | 19.2 | 轻载 | 86.643 | 否 | 回欢村
68 | 回欢村老寨变 | 10kV | 3.98 | 16.22 | 轻载 | 272.2167 | 否 | 回欢村
69 | 回欢村梁江洼变 | 10kV | 4.02 | 18.36 | 轻载 | 138.2112 | 否 | 回欢村
70 | 回欢村麦嘎变 | 10kV | 3.82 | 16.61 | 轻载 | 86.562 | 否 | 回欢村
71 | 回欢村小滚塘变 | 10kV | 3.72 | 23.97 | 轻载 | 43.326 | 否 | 回欢村
72 | 回欢村中寨变 | 10kV | 3.53 | 27.58 | 轻载 | 86.823 | 否 | 回欢村
73 | 镇南村何上寨变 | 10kV | 8.44 | 34.26 | 轻载 | 164.808 | 否 | 镇南村
74 | 镇南村何下寨变 | 10kV | 9.66 | 37.05 | 轻载 | 162.612 | 否 | 镇南村
75 | 镇南村镇南1#变 | 10kV | 9.3 | 28.8 | 轻载 | 163.26 | 否 | 镇南村
76 | 镇南村镇南2#变 | 10kV | 8.05 | 25.56 | 轻载 | 260.6782 | 否 | 镇南村
77 | 镇南村镇南3#变 | 10kV | 9.53 | 28.06 | 轻载 | 162.846 | 否 | 镇南村
78 | 镇东村麻棚变 | 10kV | 1.65 | 6.23 | 轻载 | 26.5545 | 否 | 镇东村
79 | 八0八村打响坡变 | 10kV | 17.73 | 79.41 | 轻载 | 22.2129 | 否 | 八0八村
80 | 八0八村大烂坝变 | 10kV | 11.15 | 23.79 | 轻载 | 199.9125 | 否 | 八0八村
81 | 八0八村干河变 | 10kV | 8.04 | 34.3 | 轻载 | 165.528 | 否 | 八0八村
82 | 八0八村拱洞1#变 | 10kV | 6.78 | 26.42 | 轻载 | 167.796 | 否 | 八0八村
83 | 八0八村河边寨变 | 10kV | 10.75 | 30.41 | 轻载 | 200.8125 | 否 | 八0八村
84 | 八0八村横山变 | 10kV | 7.42 | 30.15 | 轻载 | 83.322 | 否 | 八0八村
85 | 八0八村烂澡塘变 | 10kV | 9.52 | 54.38 | 轻载 | 81.432 | 否 | 八0八村
86 | 八0八村麻水井变 | 10kV | 19.85 | 86.3 | 经济运行 | 36.0675 | 否 | 八0八村
87 | 八0八村坡头变 | 10kV | 11.54 | 36.06 | 轻载 | 79.614 | 否 | 八0八村
88 | 八0八村邵家寨变 | 10kV | 3.67 | 21.4 | 轻载 | 216.7425 | 否 | 八0八村
89 | 八0八村小岩子1#变 | 10kV | 3.26 | 14.52 | 轻载 | 174.132 | 否 | 八0八村
90 | 大坝村大坝1#变 | 10kV | 11.91 | 34.03 | 轻载 | 249.7352 | 否 | 大坝村
91 | 大坝村大坝2#变 | 10kV | 12.72 | 36.53 | 轻载 | 247.4388 | 否 | 大坝村
92 | 大坝村大坝坪子变 | 10kV | 33.05 | 125.56 | 经济运行 | 120.51 | 否 | 大坝村
93 | 大坝村汉坝变 | 10kV | 7.91 | 30.98 | 经济运行 | 207.2025 | 否 | 大坝村
94 | 大坝村老松树变 | 10kV | 7.95 | 29.75 | 轻载 | 165.69 | 否 | 大坝村
95 | 大坝村熊洞变 | 10kV | 4.35 | 19.5 | 轻载 | 137.736 | 否 | 大坝村
96 | 大坝村闫家寨1#变 | 10kV | 9.09 | 36.31 | 轻载 | 163.638 | 否 | 大坝村
97 | 大坝村闫家寨2#变 | 10kV | 14.38 | 43.91 | 轻载 | 154.116 | 否 | 大坝村
98 | 金河村芭蕉林变 | 10kV | 3.25 | 10.25 | 轻载 | 26.1225 | 否 | 淘金河村
99 | 金河村刺竹坪变 | 10kV | 7.29 | 24.17 | 轻载 | 41.7195 | 否 | 淘金河村
100 | 金河村村公所2#变 | 10kV | 4.54 | 38.71 | 轻载 | 25.7742 | 否 | 淘金河村
101 | 金河村村公所变 | 10kV | 28.18 | 89.28 | 经济运行 | 51.7104 | 否 | 淘金河村
102 | 金河村大蛇腰变 | 10kV | 2.98 | 17.08 | 轻载 | 69.8544 | 否 | 淘金河村
103 | 金河村段家寨变 | 10kV | 9.02 | 25.46 | 轻载 | 131.0112 | 否 | 淘金河村
104 | 金河村河边寨变 | 10kV | 9.78 | 49.16 | 轻载 | 64.9584 | 否 | 淘金河村
105 | 金河村马槽洼变 | 10kV | 14 | 65.29 | 轻载 | 23.22 | 否 | 淘金河村
106 | 金河村铜厂变 | 10kV | 3.19 | 16.69 | 轻载 | 139.4064 | 否 | 淘金河村
107 | 金河村弯山变 | 10kV | 7.11 | 25.99 | 轻载 | 83.601 | 否 | 淘金河村
108 | 金河村香竹岭干变 | 10kV | 8.93 | 57.82 | 轻载 | 24.5889 | 否 | 淘金河村
109 | 金河村秧草坪变 | 10kV | 8.24 | 81.8 | 轻载 | 24.7752 | 否 | 淘金河村
110 | 大坝村向阳寨变 | 10kV | 6.72 | 21.29 | 轻载 | 264.4488 | 否 | 大坝村
111 | 大水沟2#变 | 10kV | 5.67 | 22.89 | 轻载 | 67.9176 | 否 | 大水沟村
112 | 大水沟3#变 | 10kV | 5.07 | 15.9 | 轻载 | 170.874 | 否 | 大水沟村
113 | 大水沟村大水沟1#变 | 10kV | 4.47 | 15.78 | 轻载 | 171.954 | 否 | 大水沟村
114 | 大水沟村冬笋林变 | 10kV | 5.76 | 21.47 | 轻载 | 135.7056 | 否 | 大水沟村
115 | 大水沟村烟地变 | 10kV | 5.24 | 15.14 | 轻载 | 136.4544 | 否 | 大水沟村
116 | 官岑村沟头变 | 10kV | 4.72 | 18.25 | 轻载 | 171.504 | 否 | 官岑村
117 | 官岑村黄豆地变 | 10kV | 4.7 | 22.52 | 轻载 | 171.54 | 否 | 官岑村
118 | 官岑村松坡变 | 10kV | 6.77 | 25.83 | 轻载 | 134.2512 | 否 | 官岑村
119 | 官岑村新寨坡1#变 | 10kV | 9.72 | 24.55 | 轻载 | 162.504 | 否 | 官岑村
120 | 官岑村新寨坡2#变 | 10kV | 4.27 | 17.33 | 轻载 | 215.3925 | 否 | 官岑村
121 | 镇安村北大街1#变 | 10kV | 13.82 | 34.91 | 轻载 | 244.3203 | 否 | 镇安村
122 | 镇安村黄连箐变 | 10kV | 3.85 | 23.38 | 轻载 | 138.456 | 否 | 镇安村
123 | 镇安村建行1#变 | 10kV | 15.83 | 41.33 | 轻载 | 238.6219 | 否 | 镇安村
124 | 镇安村建行2#变 | 10kV | 21.65 | 68.34 | 轻载 | 176.2875 | 否 | 镇安村
125 | 镇安村酒厂变 | 10kV | 22.9 | 79.54 | 轻载 | 218.5785 | 否 | 镇安村
126 | 镇安村丽水华庭小区 | 10kV | 4.76 | 14.57 | 轻载 | 428.58 | 否 | 镇安村
127 | 镇安村三岔河1#变 | 10kV | 30.79 | 73.66 | 经济运行 | 196.2104 | 否 | 镇安村
128 | 镇安村三岔河2#变 | 10kV | 18.69 | 60.75 | 轻载 | 146.358 | 否 | 镇安村
129 | 镇安村西大街1#变 | 10kV | 36.63 | 77.09 | 经济运行 | 179.654 | 否 | 镇安村
130 | 镇安村西大街2#变 | 10kV | 17.27 | 41.88 | 轻载 | 234.5395 | 否 | 镇安村
131 | 镇安村西大街3#变 | 10kV | 24.92 | 71.65 | 经济运行 | 168.93 | 否 | 镇安村
132 | 镇安村小学变 | 10kV | 18.93 | 40.42 | 轻载 | 145.926 | 否 | 镇安村
133 | 镇安村幼儿园1#变 | 10kV | 14.7 | 55.77 | 轻载 | 241.8255 | 否 | 镇安村
134 | 镇安村幼儿园2#变 | 10kV | 7.27 | 61.67 | 轻载 | 166.914 | 否 | 镇安村
135 | 镇东村大圆子变 | 10kV | 5.73 | 16.48 | 轻载 | 135.7488 | 否 | 镇东村
136 | 镇东村毛草地变 | 10kV | 9.24 | 22.76 | 轻载 | 130.6944 | 否 | 镇东村
137 | 镇东村芹菜塘变 | 10kV | 6.38 | 28.56 | 轻载 | 210.645 | 否 | 镇东村
138 | 镇东村小烂坝变 | 10kV | 8.47 | 57.7 | 轻载 | 41.1885 | 否 | 镇东村
139 | 镇南村双寨变 | 10kV | 16.14 | 45.68 | 轻载 | 150.948 | 否 | 镇南村
140 | 芒吿村公所1#变 | 10kV | 4.95 | 19.93 | 轻载 | 269.4667 | 否 | 芒告村
141 | 芒告村公所2#变 | 10kV | 6.53 | 27.14 | 轻载 | 264.9875 | 否 | 芒告村
142 | 芒告村大松坪变 | 10kV | 4.82 | 31.29 | 轻载 | 85.662 | 否 | 芒告村
143 | 芒告村何家寨变 | 10kV | 7.68 | 21.62 | 轻载 | 207.72 | 否 | 芒告村
144 | 芒告村明子山变 | 10kV | 6.78 | 35.09 | 轻载 | 83.898 | 否 | 芒告村
145 | 芒告村青岩变 | 10kV | 9.67 | 41.72 | 轻载 | 81.297 | 否 | 芒告村
146 | 芒告村热水塘变 | 10kV | 4.96 | 19.25 | 轻载 | 171.072 | 否 | 芒告村
147 | 芒告村沙沟变 | 10kV | 7.72 | 45.27 | 轻载 | 83.052 | 否 | 芒告村
148 | 芒告村杨家寨变 | 10kV | 6.42 | 26.44 | 轻载 | 265.2993 | 否 | 芒告村
149 | 小田坝村小桃树2#变 | 10kV | 6.68 | 28.12 | 轻载 | 83.988 | 否 | 小田坝村
150 | 小田坝高桥变 | 10kV | 4.15 | 23.21 | 轻载 | 138.024 | 否 | 小田坝村
151 | 小田坝梨树坪变 | 10kV | 4.05 | 35.79 | 轻载 | 25.9065 | 否 | 小田坝村
152 | 小田坝小桃树1#变 | 10kV | 4.06 | 27.43 | 轻载 | 138.1536 | 否 | 小田坝村
153 | 小田坝小田坝变 | 10kV | 9.19 | 31.22 | 轻载 | 257.4463 | 否 | 小田坝村
154 | 小田坝杨家寨1#变 | 10kV | 7.68 | 19.14 | 轻载 | 261.7272 | 否 | 小田坝村
155 | 小田坝杨家寨2#变 | 10kV | 26.22 | 103.26 | 轻载 | 33.201 | 否 | 小田坝村
156 | 小田坝余家寨变 | 10kV | 7.6 | 25.31 | 轻载 | 83.16 | 否 | 小田坝村
157 | 小田坝张家寨变 | 10kV | 19.8 | 63.76 | 轻载 | 72.18 | 否 | 小田坝村
158 | 镇安村北大街2#变 | 10kV | 21.36 | 64.42 | 轻载 | 222.9444 | 否 | 镇安村
159 | 镇安村北大街3#变 | 10kV | 13.54 | 31.61 | 轻载 | 245.1141 | 否 | 镇安村
160 | 镇安村长滚塘变 | 10kV | 5.28 | 21.08 | 轻载 | 85.248 | 否 | 镇安村
161 | 镇安温泉1#变 | 10kV | 8.78 | 26.78 | 轻载 | 328.392 | 否 | 镇北村
162 | 镇安温泉2#变 | 10kV | 6.41 | 19.65 | 经济运行 | 1052.8875 | 否 | 镇北村
163 | 镇安温泉3#变 | 10kV | 0.51 | 13.9 | 轻载 | 564.1083 | 否 | 镇北村
164 | 镇安温泉4#变 | 10kV | 2.74 | 9.65 | 轻载 | 875.34 | 否 | 镇北村
165 | 镇北村河尾变 | 10kV | 10.95 | 32.38 | 轻载 | 252.4567 | 否 | 镇北村
166 | 镇北村老梨树变 | 10kV | 12.74 | 40.52 | 轻载 | 125.6544 | 否 | 镇北村
167 | 镇北村小寨变 | 10kV | 17.87 | 56.74 | 轻载 | 147.834 | 否 | 镇北村
168 | 镇北村月亮田1#变 | 10kV | 12.3 | 49.33 | 轻载 | 157.86 | 否 | 镇北村
169 | 镇北村月亮田2#变 | 10kV | 9.64 | 40.51 | 轻载 | 162.648 | 否 | 镇北村
170 | 镇北村月亮田3#变 | 10kV | 22.19 | 52.53 | 经济运行 | 140.058 | 否 | 镇北村
171 | 镇北村张家寨变 | 10kV | 11.19 | 39.62 | 轻载 | 127.8864 | 否 | 镇北村
172 | 镇北村赵家寨变 | 10kV | 9.67 | 30.97 | 轻载 | 256.0856 | 否 | 镇北村
173 | 八0八小岩子2#变 | 10kV | 5.53 | 12.51 | 轻载 | 170.046 | 否 | 八0八村
174 | 八0八拱洞2#变 | 10kV | 6.15 | 35.84 | 轻载 | 211.1625 | 否 | 八0八村
175 | 金河弯山2#变 | 10kV | 3.14 | 15.33 | 轻载 | 139.4784 | 否 | 淘金河村
176 | 户帕村上衣中变 | 10kV | 4.21 | 15.47 | 轻载 | 86.211 | 否 | 户帕村
177 | 邦别村水沟2#变 | 10kV | 3.12 | 13.89 | 轻载 | 87.192 | 否 | 邦别村
178 | 邦别村公所2#变 | 10kV | 9.14 | 43.44 | 轻载 | 204.435 | 否 | 邦别村
179 | 户帕村大松林变 | 10kV | 3.31 | 10.29 | 轻载 | 87.021 | 否 | 户帕村
180 | 7号箱变 | 10kV | 18.28 | 36.19 | 轻载 | 463.3524 | 否 | 勐糯村
181 | 新街变 | 10kV | 6.24 | 18.57 | 轻载 | 168.768 | 否 | 勐糯村
182 | 田坡村龙镇桥变 | 10kV | 0.85 | 7.42 | 轻载 | 71.388 | 否 | 田坡村
183 | 宁馨二期变 | 10kV | 5.02 | 13.13 | 轻载 | 538.5366 | 否 | 勐糯村
184 | 宁馨一区变 | 10kV | 4.36 | 13.81 | 轻载 | 344.304 | 否 | 勐糯村
185 | 稷穗佳苑箱变 | 10kV | 3.64 | 6.79 | 轻载 | 867.24 | 否 | 勐糯村
186 | 铅锌园三期变 | 10kV | 4.1 | 14.51 | 轻载 | 345.24 | 否 | 大寨村
187 | 铅锌园二期变 | 10kV | 2.97 | 8.48 | 轻载 | 698.616 | 否 | 勐糯村
188 | 田坡村兴田社变 | 10kV | 7.96 | 49.47 | 轻载 | 165.672 | 否 | 田坡村
189 | 小河村河边2号变 | 10kV | 4.6 | 20.84 | 轻载 | 137.376 | 否 | 小河村
190 | 芭蕉沟2号变 | 10kV | 6.31 | 19.88 | 轻载 | 67.4568 | 否 | 平安村
191 | 勐糯镇大寨村6号箱变 | 10kV | 15.57 | 29.68 | 轻载 | 303.948 | 否 | 大寨村
192 | 勐糯镇勐糯村3号箱变 | 10kV | 22.16 | 44.28 | 轻载 | 280.224 | 否 | 勐糯村
193 | 田坡村小半斤变 | 10kV | 9.26 | 39.26 | 轻载 | 81.666 | 否 | 田坡村
194 | 大寨海沟边变 | 10kV | 8.29 | 32.44 | 轻载 | 82.539 | 否 | 大寨村
195 | 田坡村青树寨 | 10kV | 11.08 | 44.18 | 轻载 | 252.0882 | 否 | 田坡村
196 | 团结一社 | 10kV | 12.84 | 48.03 | 轻载 | 78.444 | 否 | 勐糯村
197 | 田坡村下蚌东变 | 10kV | 7.03 | 24.73 | 轻载 | 83.673 | 否 | 田坡村
198 | 田坡村罕乖变 | 10kV | 8.22 | 23.62 | 轻载 | 132.1632 | 否 | 田坡村
199 | 田坡村上蚌东变 | 10kV | 6.41 | 22.97 | 轻载 | 84.231 | 否 | 田坡村
200 | 高树山一号变 | 10kV | 5.16 | 26.29 | 轻载 | 85.356 | 否 | 田坡村
201 | 田坡村勐连坝变 | 10kV | 7.52 | 24.71 | 轻载 | 208.08 | 否 | 田坡村
202 | 田坡村田坡变 | 10kV | 13.66 | 57.53 | 轻载 | 77.706 | 否 | 田坡村
203 | 田坡村蒋寨变 | 10kV | 10.28 | 41.11 | 轻载 | 80.748 | 否 | 田坡村
204 | 田坡村创业社变 | 10kV | 9.57 | 32.26 | 轻载 | 162.774 | 否 | 田坡村
205 | 董家寨变 | 10kV | 9.48 | 31.74 | 轻载 | 162.936 | 否 | 田坡村
206 | 海头新寨子 | 10kV | 7.46 | 35.47 | 轻载 | 166.572 | 否 | 海头村
207 | 大田坝大寨子变 | 10kV | 17.84 | 48.09 | 轻载 | 147.888 | 否 | 丛岗村
208 | 丛岗村松坡变 | 10kV | 4.95 | 18.14 | 轻载 | 136.872 | 否 | 丛岗村
209 | 丛岗村刺竹洼变 | 10kV | 5.77 | 30.94 | 轻载 | 42.4035 | 否 | 丛岗村
210 | 丛岗村高家寨变 | 10kV | 1.99 | 23.08 | 轻载 | 44.1045 | 否 | 丛岗村
211 | 丛岗村长岭岗变 | 10kV | 8.08 | 23.79 | 轻载 | 132.3648 | 否 | 丛岗村
212 | 小河村新寨变 | 10kV | 8.13 | 63.22 | 轻载 | 132.2928 | 否 | 小河村
213 | 小河村河边1号变 | 10kV | 3.38 | 16.03 | 轻载 | 139.1328 | 否 | 小河村
214 | 芭蕉沟1号变 | 10kV | 6.84 | 20.3 | 轻载 | 83.844 | 否 | 平安村
215 | 沟心村下寨变 | 10kV | 2.65 | 15.51 | 轻载 | 219.0375 | 否 | 沟心村
216 | 沟心村村公所变 | 10kV | 4.96 | 13.87 | 轻载 | 136.8576 | 否 | 沟心村
217 | 沟心村麻缅变 | 10kV | 3.69 | 20.56 | 轻载 | 273.0389 | 否 | 沟心村
218 | 沟心村小寨变 | 10kV | 12.41 | 30.96 | 轻载 | 157.662 | 否 | 沟心村
219 | 勐糯村箐口变 | 10kV | 10.13 | 36.12 | 轻载 | 40.4415 | 否 | 勐糯村
220 | 勐糯村红木坪变 | 10kV | 15.11 | 48.5 | 轻载 | 152.802 | 否 | 勐糯村
221 | 勐糯村红木新民变 | 10kV | 4.99 | 20.07 | 轻载 | 171.018 | 否 | 勐糯村
222 | 勐糯村新寨变 | 10kV | 16.96 | 50.91 | 轻载 | 74.736 | 否 | 勐糯村
223 | 勐糯村新华源变 | 10kV | 9.78 | 28.73 | 轻载 | 202.995 | 否 | 勐糯村
224 | 勐糯村长虹2#变 | 10kV | 12.09 | 26.42 | 轻载 | 158.238 | 否 | 勐糯村
225 | 勐糯村长虹1#变 | 10kV | 10.95 | 67.33 | 轻载 | 252.4567 | 否 | 勐糯村
226 | 勐糯蛮关河变 | 10kV | 10.26 | 29.75 | 轻载 | 161.532 | 否 | 沟心村
227 | 勐糯蛮岗2#变 | 10kV | 16.61 | 95.81 | 轻载 | 150.102 | 否 | 勐糯村
228 | 勐糯唐家田变 | 10kV | 13 | 39.41 | 轻载 | 195.75 | 否 | 大寨村
229 | 勐糯大洼变 | 10kV | 11.27 | 27.79 | 轻载 | 251.5496 | 否 | 勐糯村
230 | 勐糯大田坝外伍寨变 | 10kV | 11.93 | 33.19 | 轻载 | 158.526 | 否 | 丛岗村
231 | 勐糯蛮岗1#变 | 10kV | 14.66 | 69.48 | 轻载 | 153.612 | 否 | 勐糯村
232 | 勐糯4号箱变 | 10kV | 19.24 | 37.58 | 轻载 | 290.736 | 否 | 勐糯村
233 | 意兴园变 | 10kV | 12.36 | 31.82 | 轻载 | 315.504 | 否 | 勐糯村
234 | 大寨村母猪龙变 | 10kV | 7.63 | 25.57 | 轻载 | 133.0128 | 否 | 大寨村
235 | 田坡村高树山2#社变 | 10kV | 7.05 | 23.79 | 轻载 | 104.5687 | 否 | 田坡村
236 | 海头村南门社变 | 10kV | 5.4 | 17.46 | 轻载 | 136.224 | 否 | 海头村
237 | 海头村桃子坪社变 | 10kV | 17.81 | 55.69 | 轻载 | 36.9855 | 否 | 海头村
238 | 海头村白水井变 | 10kV | 11.02 | 29.56 | 轻载 | 252.2583 | 否 | 海头村
239 | 海头村海头四五六社变 | 10kV | 9.96 | 30.42 | 轻载 | 162.072 | 否 | 海头村
240 | 海头村三村变 | 10kV | 16.65 | 55.67 | 轻载 | 93.7687 | 否 | 海头村
241 | 海头村海头七社变 | 10kV | 6.02 | 16.66 | 轻载 | 266.4333 | 否 | 海头村
242 | 海头村三村移民变 | 10kV | 8.45 | 37.36 | 轻载 | 164.79 | 否 | 海头村
243 | 海头村海头二社变 | 10kV | 12.79 | 36.81 | 轻载 | 247.2404 | 否 | 海头村
244 | 海头村海头一社变 | 10kV | 6.73 | 24.5 | 轻载 | 167.886 | 否 | 海头村
245 | 海头村海头三社变 | 10kV | 11.69 | 36.67 | 轻载 | 250.3588 | 否 | 海头村
246 | 大寨村三连变 | 10kV | 8.22 | 26.76 | 轻载 | 165.204 | 否 | 海头村
247 | 大寨村长兴社变 | 10kV | 13.07 | 44.42 | 轻载 | 156.474 | 否 | 大寨村
248 | 大寨村海塘社变 | 10kV | 4.46 | 18.25 | 轻载 | 85.986 | 否 | 大寨村
249 | 大寨村包包寨变 | 10kV | 10.46 | 32.95 | 轻载 | 161.172 | 否 | 大寨村
250 | 大寨村大寨2#变 | 10kV | 6.49 | 16.92 | 轻载 | 168.318 | 否 | 大寨村
251 | 大寨村大寨1#变 | 10kV | 8 | 26.78 | 轻载 | 165.6 | 否 | 大寨村
252 | 大寨村老向田变 | 10kV | 10.51 | 27.35 | 轻载 | 128.8656 | 否 | 大寨村
253 | 大寨村自家田洼变 | 10kV | 11.02 | 45.99 | 轻载 | 40.041 | 否 | 大寨村
254 | 勐糯村1号箱变 | 10kV | 27.48 | 58.56 | 经济运行 | 261.072 | 否 | 勐糯村
255 | 勐糯村2号箱变 | 10kV | 26.47 | 45.21 | 经济运行 | 264.708 | 否 | 勐糯村
256 | 勐糯镇勐糯村5号箱变 | 10kV | 23.35 | 47.19 | 经济运行 | 275.94 | 否 | 勐糯村
257 | 田坡村半斤坝街子变 | 10kV | 23.67 | 64.39 | 经济运行 | 137.394 | 否 | 田坡村
258 | 海头村桃子水社变 | 10kV | 30.91 | 103.03 | 经济运行 | 31.0905 | 否 | 海头村
259 | 腊勐老街子2号变 | 10kV | 7.54 | 27.45 | 轻载 | 332.856 | 否 | 腊勐村委会
260 | 大龙村大田头变 | 10kV | 5.2 | 24.03 | 轻载 | 136.512 | 否 | 大龙村委会
261 | 腊勐大龙村白坟寨 | 10kV | 10.42 | 32.68 | 轻载 | 201.555 | 否 | 大龙村委会
262 | 石头山 | 10kV | 5.93 | 18.26 | 轻载 | 84.663 | 否 | 大龙村委会
263 | 大垭口社区白泥井变 | 10kV | 5.94 | 32.16 | 轻载 | 42.327 | 否 | 大垭口社区
264 | 松山村旧寨梁子变 | 10kV | 1.33 | 11.94 | 轻载 | 88.803 | 否 | 松山村委会
265 | 松山村松山小学变 | 10kV | 1.41 | 5.65 | 轻载 | 88.731 | 否 | 松山村委会
266 | 松山村松山一组变 | 10kV | 6.93 | 17.44 | 轻载 | 167.526 | 否 | 松山村委会
267 | 沙子坡村白坟寨2号变 | 10kV | 3.88 | 14.2 | 轻载 | 216.27 | 否 | 沙子坡村委会
268 | 腊勐镇白泥塘村大田变 | 10kV | 6.35 | 58.86 | 轻载 | 168.57 | 否 | 白泥塘村委会
269 | 腊勐镇大垭口村小松林变 | 10kV | 4.45 | 24.62 | 轻载 | 68.796 | 否 | 大垭口社区
270 | 腊勐镇大垭口村麦地2#变 | 10kV | 5.44 | 24.65 | 轻载 | 68.0832 | 否 | 大垭口社区
271 | 腊勐镇大垭口村小立色变 | 10kV | 4.71 | 15.04 | 轻载 | 171.522 | 否 | 大垭口社区
272 | 腊勐镇大垭口村高家梁子变 | 10kV | 6.17 | 37.77 | 轻载 | 42.2235 | 否 | 大垭口社区
273 | 腊勐镇沙子坡三家村变 | 10kV | 4.69 | 40.21 | 轻载 | 42.8895 | 否 | 沙子坡村委会
274 | 腊勐镇沙子坡村冷水箐变 | 10kV | 2.72 | 23.86 | 轻载 | 26.2656 | 否 | 沙子坡村委会
275 | 松山村半坡寨变 | 10kV | 3.24 | 35.1 | 轻载 | 43.542 | 否 | 松山村委会
276 | 松山村王家寨变 | 10kV | 2.74 | 10.91 | 轻载 | 175.068 | 否 | 松山村委会
277 | 松山村永兴变 | 10kV | 6.42 | 25.33 | 轻载 | 168.444 | 否 | 松山村委会
278 | 大龙村大龙变 | 10kV | 5.37 | 21.8 | 轻载 | 212.9175 | 否 | 大龙村委会
279 | 大龙村新寨子变 | 10kV | 7.99 | 29.81 | 轻载 | 165.618 | 否 | 大龙村委会
280 | 大龙村岔箐变 | 10kV | 5.33 | 22.82 | 轻载 | 85.203 | 否 | 大龙村委会
281 | 大龙村下坝田变 | 10kV | 2.43 | 28.13 | 轻载 | 43.9065 | 否 | 大龙村委会
282 | 腊勐镇长箐村里从移民变 | 10kV | 3.87 | 14.8 | 轻载 | 173.034 | 否 | 长箐村委会
283 | 大龙村小寨2#变 | 10kV | 5.14 | 20.37 | 轻载 | 136.5984 | 否 | 大龙村委会
284 | 腊勐集镇易地扶贫搬迁变 | 10kV | 4.88 | 18.28 | 轻载 | 214.02 | 否 | 腊勐村委会
285 | 白泥塘村龙潭山3#变 | 10kV | 5.72 | 25.67 | 轻载 | 135.7632 | 否 | 白泥塘村委会
286 | 白泥塘村龙潭山2#变 | 10kV | 6.91 | 25.67 | 轻载 | 209.4525 | 否 | 白泥塘村委会
287 | 旧寨坡2#变 | 10kV | 5.43 | 32.59 | 轻载 | 85.113 | 否 | 长箐村委会
288 | 大龙三家村变 | 10kV | 6.78 | 47.64 | 轻载 | 25.1694 | 否 | 大龙村委会
289 | 南边寨变 | 10kV | 5.23 | 20.54 | 轻载 | 170.586 | 否 | 腊勐村委会
290 | 红木树变 | 10kV | 2.46 | 13.83 | 轻载 | 87.786 | 否 | 腊勐村委会
291 | 大湾子上社变 | 10kV | 7.5 | 26.2 | 轻载 | 133.2 | 否 | 腊勐村委会
292 | 长箐2号变 | 10kV | 3.52 | 11.18 | 轻载 | 273.5208 | 否 | 长箐村委会
293 | 立坡头1号变 | 10kV | 7.69 | 29.7 | 轻载 | 66.4632 | 否 | 长岭岗村委会
294 | 芭蕉洼变 | 10kV | 1.77 | 15.22 | 轻载 | 44.2035 | 否 | 长岭岗村委会
295 | 格拉寨变 | 10kV | 11.08 | 42.68 | 轻载 | 64.0224 | 否 | 腊勐村委会
296 | 长岭岗一社变 | 10kV | 2.64 | 13.48 | 轻载 | 140.1984 | 否 | 长岭岗村委会
297 | 青树变 | 10kV | 7.78 | 36.94 | 轻载 | 41.499 | 否 | 腊勐村委会
298 | 中岭岗一社变 | 10kV | 6.71 | 33.32 | 轻载 | 264.4771 | 否 | 中岭岗村委会
299 | 马鞍山变 | 10kV | 4.24 | 16.51 | 轻载 | 68.9472 | 否 | 中岭岗村委会
300 | 旧寨坡变 | 10kV | 6.34 | 33.63 | 轻载 | 0 | 否 | 长箐村委会
301 | 龙潭山变 | 10kV | 7.04 | 38.39 | 轻载 | 209.16 | 否 | 白泥塘村委会
302 | 旅游小镇变 | 10kV | 14.1 | 41.26 | 轻载 | 243.5265 | 否 | 松山村委会
303 | 长河变 | 10kV | 3.5 | 20.56 | 轻载 | 173.7 | 否 | 新和村委会
304 | 温古变 | 10kV | 15.25 | 54.26 | 轻载 | 61.02 | 否 | 腊勐村委会
305 | 小兔田烤房变 | 10kV | 0.44 | 11.69 | 轻载 | 26.8812 | 否 | 白泥塘村委会
306 | 小黑树变 | 10kV | 1.59 | 19.65 | 轻载 | 141.7104 | 否 | 松山村委会
307 | 甘长田变 | 10kV | 1.05 | 17.38 | 轻载 | 142.488 | 否 | 松山村委会
308 | 梁子田变 | 10kV | 8.84 | 46.61 | 轻载 | 41.022 | 否 | 大垭口社区
309 | 核桃箐变 | 10kV | 14.31 | 29.7 | 轻载 | 123.3936 | 否 | 大垭口社区
310 | 大水坪变 | 10kV | 9.08 | 35.57 | 轻载 | 81.828 | 否 | 大垭口社区
311 | 麦地变 | 10kV | 8.82 | 70.9 | 轻载 | 41.031 | 否 | 大垭口社区
312 | 小水沟变 | 10kV | 5.03 | 21.9 | 轻载 | 106.8413 | 否 | 大垭口社区
313 | 家松园变 | 10kV | 8.07 | 33.12 | 轻载 | 66.1896 | 否 | 大垭口社区
314 | 黄家水井变 | 10kV | 8.85 | 28.68 | 轻载 | 258.4103 | 否 | 大垭口社区
315 | 大垭口二号变 | 10kV | 8.32 | 28 | 轻载 | 103.14 | 否 | 大垭口社区
316 | 大垭口一号变 | 10kV | 10.27 | 24.57 | 轻载 | 161.514 | 否 | 大垭口社区
317 | 马鹿塘变 | 10kV | 4.54 | 29.76 | 轻载 | 85.914 | 否 | 松山村委会
318 | 岔河变 | 10kV | 3.44 | 14.72 | 轻载 | 86.904 | 否 | 松山村委会
319 | 三眼井变 | 10kV | 3.07 | 11.75 | 轻载 | 87.237 | 否 | 松山村委会
320 | 雷家寨变 | 10kV | 4.31 | 13.87 | 轻载 | 172.242 | 否 | 松山村委会
321 | 何家寨变 | 10kV | 5.66 | 19.14 | 轻载 | 135.8496 | 否 | 松山村委会
322 | 松山村松山变 | 10kV | 3.72 | 15.35 | 轻载 | 173.304 | 否 | 松山村委会
323 | 横箐变 | 10kV | 3.72 | 22.6 | 轻载 | 86.652 | 否 | 大龙村委会
324 | 阿石寨变 | 10kV | 5.16 | 21.24 | 轻载 | 213.39 | 否 | 大龙村委会
325 | 白花树垭口变 | 10kV | 4.18 | 16.8 | 轻载 | 271.6497 | 否 | 大龙村委会
326 | 大梁子变 | 10kV | 6.48 | 20.85 | 轻载 | 134.6688 | 否 | 大龙村委会
327 | 大石头变 | 10kV | 8.95 | 32.97 | 轻载 | 131.112 | 否 | 大龙村委会
328 | 小寨变 | 10kV | 6.39 | 24.77 | 轻载 | 134.7984 | 否 | 大龙村委会
329 | 平子地变 | 10kV | 4.98 | 19.77 | 轻载 | 171.036 | 否 | 大龙村委会
330 | 松林变 | 10kV | 7.66 | 25 | 轻载 | 132.9696 | 否 | 大龙村委会
331 | 白泥塘变 | 10kV | 9.9 | 44.99 | 轻载 | 255.4335 | 否 | 白泥塘村委会
332 | 长箐小学变 | 10kV | 8.8 | 34.02 | 轻载 | 164.16 | 否 | 长箐村委会
333 | 马鹿塘变 | 10kV | 4.85 | 30.27 | 轻载 | 68.508 | 否 | 长箐村委会
334 | 兴龙变 | 10kV | 2.63 | 13.99 | 轻载 | 140.2128 | 否 | 长箐村委会
335 | 里从变 | 10kV | 0.22 | 5.03 | 轻载 | 224.505 | 否 | 长箐村委会
336 | 连厂变 | 10kV | 7.21 | 25.58 | 轻载 | 133.6176 | 否 | 长箐村委会
337 | 杨柳树变 | 10kV | 2.92 | 14.51 | 轻载 | 218.43 | 否 | 长箐村委会
338 | 李家寨变 | 10kV | 4.73 | 17.07 | 轻载 | 270.0904 | 否 | 长箐村委会
339 | 长箐1号变 | 10kV | 6.94 | 33.84 | 轻载 | 209.385 | 否 | 长箐村委会
340 | 坍山头变 | 10kV | 5.15 | 21.98 | 轻载 | 85.365 | 否 | 中岭岗村委会
341 | 白岩山变 | 10kV | 3.56 | 17.14 | 轻载 | 273.4074 | 否 | 长岭岗村委会
342 | 中领岗变 | 10kV | 5.06 | 16.82 | 轻载 | 269.1549 | 否 | 长岭岗村委会
343 | 新寨子变 | 10kV | 4.67 | 21.73 | 轻载 | 171.594 | 否 | 长岭岗村委会
344 | 长岭岗变 | 10kV | 4.57 | 14.76 | 轻载 | 214.7175 | 否 | 长岭岗村委会
345 | 大洼子变 | 10kV | 9.11 | 64.69 | 轻载 | 81.801 | 否 | 腊勐村委会
346 | 董别变 | 10kV | 8.62 | 28.81 | 轻载 | 164.484 | 否 | 腊勐村委会
347 | 车站变 | 10kV | 6.05 | 24.69 | 轻载 | 169.11 | 否 | 腊勐村委会
348 | 岭岗寨变 | 10kV | 9.68 | 33.72 | 轻载 | 162.576 | 否 | 腊勐村委会
349 | 五道班变 | 10kV | 3.73 | 24.76 | 轻载 | 43.3215 | 否 | 腊勐村委会
350 | 尖山变 | 10kV | 4.28 | 23.19 | 轻载 | 68.9184 | 否 | 腊勐村委会
351 | 下腊勐变 | 10kV | 8.79 | 28.37 | 轻载 | 164.178 | 否 | 腊勐村委会
352 | 新街2号变 | 10kV | 19.9 | 47.51 | 轻载 | 227.0835 | 否 | 腊勐村委会
353 | 大湾子下社变 | 10kV | 4.17 | 15.43 | 轻载 | 137.9952 | 否 | 腊勐村委会
354 | 大窝子变 | 10kV | 11.3 | 44.29 | 轻载 | 39.915 | 否 | 沙子坡村委会
355 | 白坟寨变 | 10kV | 1.67 | 11.43 | 轻载 | 70.7976 | 否 | 沙子坡村委会
356 | 养庆变 | 10kV | 16.01 | 58.52 | 轻载 | 75.591 | 否 | 沙子坡村委会
357 | 沙子坡村公所变 | 10kV | 4.02 | 18.45 | 轻载 | 172.764 | 否 | 沙子坡村委会
358 | 沙子坡变 | 10kV | 10.63 | 40.88 | 轻载 | 80.433 | 否 | 沙子坡村委会
359 | 里勒变 | 10kV | 6.82 | 19.24 | 轻载 | 264.1653 | 否 | 沙子坡村委会
360 | 大新寨变 | 10kV | 6.17 | 20.52 | 轻载 | 84.447 | 否 | 新和村委会
361 | 白追林变 | 10kV | 5.6 | 36.33 | 轻载 | 212.4 | 否 | 新和村委会
362 | 竹子坡变 | 10kV | 4.76 | 14.4 | 轻载 | 214.29 | 否 | 新和村委会
363 | 新和村公所 | 10kV | 7.6 | 30.8 | 轻载 | 166.32 | 否 | 新和村委会
364 | 立坡头2号变 | 10kV | 4.47 | 18.07 | 轻载 | 137.5632 | 否 | 新和村委会
365 | 董翁变 | 10kV | 5.22 | 19.31 | 轻载 | 170.604 | 否 | 新和村委会
366 | 新街1号变 | 10kV | 24.63 | 59.21 | 经济运行 | 213.67 | 否 | 腊勐村委会
367 | 腊勐老街子变 | 10kV | 6.14 | 13.97 | 轻载 | 211.85 | 否 | 腊勐村委会
368 | 硝塘变 | 10kV | 2.7 | 14.87 | 轻载 | 87.57 | 否 | 碧寨乡坡头村
369 | 坡头搬迁点2号变 | 10kV | 12.85 | 37.89 | 轻载 | 196.0875 | 否 | 碧寨乡坡头村
370 | 朝阳变 | 10kV | 5.52 | 25.96 | 轻载 | 42.516 | 否 | 碧寨乡坡头村
371 | 茨菇塘变 | 10kV | 3.24 | 18.25 | 轻载 | 43.542 | 否 | 碧寨乡坡头村
372 | 2023天宁村和尚水2#变 | 10kV | 3.28 | 9.68 | 轻载 | 174.096 | 否 | 碧寨乡天宁村
373 | 核桃树变 | 10kV | 4.43 | 16.16 | 轻载 | 86.013 | 否 | 碧寨乡半坡村
374 | 金泉变 | 10kV | 3.8 | 19.15 | 轻载 | 138.528 | 否 | 碧寨乡天宁村
375 | 松坡变 | 10kV | 1.37 | 9.83 | 轻载 | 44.3835 | 否 | 碧寨乡天宁村
376 | 田头变 | 10kV | 4.87 | 19.93 | 轻载 | 85.617 | 否 | 碧寨乡天宁村
377 | 小中寨变 | 10kV | 3.02 | 13.47 | 轻载 | 87.282 | 否 | 碧寨乡天宁村
378 | 麻场变 | 10kV | 3.18 | 14.25 | 轻载 | 87.138 | 否 | 碧寨乡天宁村
379 | 2023天宁村大滚塘变 | 10kV | 3.44 | 23.81 | 轻载 | 86.904 | 否 | 碧寨乡天宁村
380 | 中坡变 | 10kV | 2.16 | 13.47 | 轻载 | 88.056 | 否 | 碧寨乡坡头村
381 | 寸家寨变 | 10kV | 4.09 | 13.59 | 轻载 | 138.1104 | 否 | 碧寨乡三家村
382 | 刺竹林变 | 10kV | 3.84 | 12.31 | 轻载 | 86.544 | 否 | 碧寨乡三家村
383 | 大园子变 | 10kV | 4.45 | 18.61 | 轻载 | 137.592 | 否 | 碧寨乡三家村
384 | 三江口搬迁点变 | 10kV | 1.3 | 17.75 | 轻载 | 88.83 | 否 | 碧寨乡天宁村
385 | 岩子头变 | 10kV | 6.43 | 18.8 | 轻载 | 134.7408 | 否 | 碧寨乡天宁村
386 | 榨地上社变 | 10kV | 2.6 | 18.39 | 轻载 | 87.66 | 否 | 碧寨乡三家村
387 | 大寨变 | 10kV | 3.64 | 21.06 | 轻载 | 69.3792 | 否 | 碧寨乡三家村
388 | 坪子寨变 | 10kV | 2.71 | 17.86 | 正常 | 87.561 | 否 | 碧寨乡三家村
389 | 麻家寨变 | 10kV | 6.56 | 17.87 | 轻载 | 84.096 | 否 | 碧寨乡半坡村
390 | 唐家窑变 | 10kV | 2.1 | 12.11 | 轻载 | 88.11 | 否 | 碧寨乡天宁村
391 | 三家村移民搬迁点变 | 10kV | 4.53 | 21.85 | 轻载 | 137.4768 | 否 | 碧寨乡三家村
392 | 坡头搬迁点1号变 | 10kV | 6.82 | 20.05 | 轻载 | 209.655 | 否 | 碧寨乡坡头村
393 | 坡头搬迁点3号变 | 10kV | 3.95 | 17.28 | 轻载 | 272.3018 | 否 | 碧寨乡坡头村
394 | 段家寨变 | 10kV | 4.18 | 15.08 | 轻载 | 86.238 | 否 | 碧寨乡坡头村
395 | 三江口街子变 | 10kV | 10.62 | 32.77 | 轻载 | 80.442 | 否 | 碧寨乡天宁村
396 | 三江口大坪子变 | 10kV | 12.65 | 30.08 | 轻载 | 157.23 | 否 | 勐糯镇从岗村
397 | 银水田变 | 10kV | 6.4 | 21.13 | 轻载 | 134.784 | 否 | 碧寨乡新林村
398 | 碧寨乡新林村大窝子变集中器 | 10kV | 3 | 30.42 | 轻载 | 26.19 | 否 | 碧寨乡新林村
399 | 新林变 | 10kV | 1.32 | 12.53 | 轻载 | 44.406 | 否 | 碧寨乡新林村
400 | 大石包变 | 10kV | 3.21 | 13.47 | 轻载 | 174.222 | 否 | 碧寨乡三家村
401 | 新火山变 | 10kV | 0.21 | 4.79 | 轻载 | 26.9433 | 否 | 碧寨乡三家村
402 | 蕨叶坡变 | 10kV | 3.8 | 25.63 | 轻载 | 86.58 | 否 | 碧寨乡三家村
403 | 雪山变 | 10kV | 1 | 8.17 | 轻载 | 89.1 | 否 | 碧寨乡三家村
404 | 榨地变 | 10kV | 2.82 | 16 | 轻载 | 87.462 | 否 | 碧寨乡三家村
405 | 澡塘变 | 10kV | 1.76 | 20.21 | 轻载 | 88.416 | 否 | 碧寨乡三家村
406 | 三家村变 | 10kV | 7.34 | 24.08 | 轻载 | 208.485 | 否 | 碧寨乡三家村
407 | 杨家寨变 | 10kV | 3.84 | 16.07 | 轻载 | 173.088 | 否 | 碧寨乡坡头村
408 | 饶家田变 | 10kV | 11.14 | 54.05 | 轻载 | 23.9922 | 否 | 碧寨乡坡头村
409 | 茶山变 | 10kV | 31.68 | 81.78 | 经济运行 | 61.488 | 否 | 碧寨乡坡头村
410 | 坡头变 | 10kV | 5.96 | 63.13 | 轻载 | 169.272 | 否 | 碧寨乡坡头村
411 | 桃子寨变 | 10kV | 3.94 | 13.94 | 轻载 | 138.3264 | 否 | 碧寨乡半坡村
412 | 大歇场变 | 10kV | 2.65 | 11.7 | 轻载 | 140.184 | 否 | 碧寨乡半坡村
413 | 范家寨变 | 10kV | 2.61 | 48.81 | 轻载 | 140.2416 | 否 | 碧寨乡半坡村
414 | 水田变 | 10kV | 3.06 | 14 | 轻载 | 139.5936 | 否 | 碧寨乡半坡村
415 | 半坡变 | 10kV | 2.29 | 8.36 | 轻载 | 175.878 | 否 | 碧寨乡半坡村
416 | 垭口变 | 10kV | 4.79 | 22.38 | 轻载 | 85.689 | 否 | 碧寨乡天宁村
417 | 红木寨变 | 10kV | 4.05 | 28.39 | 轻载 | 138.168 | 否 | 碧寨乡三家村
418 | 毛草山变 | 10kV | 2.36 | 9.46 | 轻载 | 140.6016 | 否 | 碧寨乡天宁村
419 | 天宁变 | 10kV | 11.04 | 36.36 | 轻载 | 252.2016 | 否 | 碧寨乡天宁村
420 | 和尚水1号变 | 10kV | 5.53 | 16.67 | 轻载 | 170.046 | 否 | 碧寨乡天宁村
421 | 碧寨乡新林村核桃水变公变 | 10kV | 1.23 | 11.73 | 轻载 | 26.6679 | 否 | 碧寨乡新林村
422 | 2017碧寨乡天宁村麦地娃变公变 | 10kV | 3.61 | 17.74 | 轻载 | 86.751 | 否 | 碧寨乡天宁村
423 | 2015碧寨乡坡头村弯山变公变 | 10kV | 0.15 | 17.87 | 轻载 | 26.9595 | 否 | 碧寨乡坡头村
424 | 2015年天宁新林村白水变公变 | 10kV | 1.54 | 18.86 | 轻载 | 26.5842 | 否 | 碧寨乡新林村
425 | 新寨变 | 10kV | 3.51 | 16.83 | 轻载 | 138.9456 | 否 | 碧寨乡半坡村
426 | 蚌渺社区半坡寨变 | 10kV | 2.45 | 11.95 | 轻载 | 70.236 | 否 | 蚌渺社区
427 | 蚌渺社区河坝头变 | 10kV | 3.22 | 11.55 | 轻载 | 274.3713 | 否 | 蚌渺社区
428 | 蚌渺社区马鹿坡变 | 10kV | 10.02 | 36.6 | 轻载 | 255.0933 | 否 | 蚌渺社区
429 | 蚌渺社区蛮阴场变 | 10kV | 3.82 | 21.12 | 轻载 | 43.281 | 否 | 蚌渺社区
430 | 蚌渺社区明子田变 | 10kV | 5.68 | 18.76 | 轻载 | 135.8208 | 否 | 蚌渺社区
431 | 蚌渺社区坡头寨变 | 10kV | 8.84 | 33.41 | 轻载 | 258.4386 | 否 | 蚌渺社区
432 | 蚌渺社区箐子寨变 | 10kV | 7.27 | 31.34 | 轻载 | 166.914 | 否 | 蚌渺社区
433 | 蚌渺社区上元变 | 10kV | 9.72 | 25.13 | 轻载 | 255.9438 | 否 | 蚌渺社区
434 | 蚌渺社区瓦窑田变 | 10kV | 2.84 | 17.87 | 轻载 | 69.9552 | 否 | 蚌渺社区
435 | 蚌渺社区姚家寨变 | 10kV | 6.85 | 24.55 | 轻载 | 167.67 | 否 | 蚌渺社区
436 | 菜子地村菜子地变 | 10kV | 14.13 | 28.57 | 轻载 | 243.4415 | 否 | 菜子地村
437 | 菜子地村段家寨变 | 10kV | 9.92 | 22.31 | 轻载 | 129.7152 | 否 | 菜子地村
438 | 菜子地村粪箕地变 | 10kV | 8.48 | 29.42 | 轻载 | 82.368 | 否 | 菜子地村
439 | 菜子地村红木厂变 | 10kV | 5.46 | 20.03 | 轻载 | 85.086 | 否 | 菜子地村
440 | 菜子地村黄家坡变 | 10kV | 1.58 | 7.96 | 轻载 | 141.7248 | 否 | 菜子地村
441 | 菜子地村匡家组变 | 10kV | 5.04 | 16.46 | 轻载 | 136.7424 | 否 | 菜子地村
442 | 菜子地村木瓜树梁子变 | 10kV | 2.73 | 22.79 | 轻载 | 26.2629 | 否 | 菜子地村
443 | 菜子地村苏家组变 | 10kV | 5.7 | 21.09 | 轻载 | 84.87 | 否 | 菜子地村
444 | 菜子地村酸心洼变 | 10kV | 14.55 | 32.88 | 轻载 | 123.048 | 否 | 菜子地村
445 | 菜子地村唐家组变 | 10kV | 3.59 | 14.59 | 轻载 | 69.4152 | 否 | 菜子地村
446 | 菜子地村张家变 | 10kV | 1.74 | 12.95 | 轻载 | 44.217 | 否 | 菜子地村
447 | 菜子地村中寨变 | 10kV | 12.02 | 26.73 | 轻载 | 79.182 | 否 | 菜子地村
448 | 大坝社区龙山卡变 | 10kV | 9.03 | 35.66 | 轻载 | 130.9968 | 否 | 镇安大坝社区
449 | 大坝社区筲箕洼变 | 10kV | 6.76 | 45.29 | 轻载 | 41.958 | 否 | 镇安大坝社区
450 | 大坝社区杨家地变 | 10kV | 5.35 | 32.64 | 轻载 | 136.296 | 否 | 镇安大坝社区
451 | 大硝河村北新寨变 | 10kV | 4.05 | 21.08 | 轻载 | 43.1775 | 否 | 大硝河村
452 | 大硝河村二硝河新寨子变 | 10kV | 8.47 | 24.33 | 轻载 | 82.377 | 否 | 大硝河村
453 | 大硝河村二硝坪变 | 10kV | 18.59 | 79.26 | 轻载 | 21.9807 | 否 | 大硝河村
454 | 大硝河村何家田变 | 10kV | 16.92 | 66.87 | 轻载 | 22.4316 | 否 | 大硝河村
455 | 大硝河村黄场变 | 10kV | 0.26 | 7.62 | 轻载 | 26.9298 | 否 | 大硝河村
456 | 大硝河村马塞河变 | 10kV | 9.61 | 43.47 | 轻载 | 40.6755 | 否 | 大硝河村
457 | 大硝河村外寨变 | 10kV | 18.61 | 69.47 | 轻载 | 183.1275 | 否 | 大硝河村
458 | 大硝河村迤寨变 | 10kV | 2.69 | 14.12 | 轻载 | 140.1264 | 否 | 大硝河村
459 | 大硝河村宰山田变 | 10kV | 4.52 | 17.84 | 轻载 | 85.932 | 否 | 大硝河村
460 | 黑山村黑山变 | 10kV | 19.67 | 56.39 | 轻载 | 21.6891 | 否 | 黑山村
461 | 黑山村黑山脚变 | 10kV | 7.5 | 36.27 | 轻载 | 66.6 | 否 | 黑山村
462 | 黑山村香竹棚变 | 10kV | 5.69 | 28.89 | 轻载 | 84.879 | 否 | 黑山村
463 | 黑山村杨家寨变 | 10kV | 5.64 | 23.97 | 轻载 | 67.9392 | 否 | 黑山村
464 | 黑山村洋烟河变 | 10kV | 3.22 | 17.12 | 轻载 | 87.102 | 否 | 黑山村
465 | 黄草坝社区打结河变 | 10kV | 3.43 | 15.75 | 轻载 | 173.826 | 否 | 黄草坝社区
466 | 黄草坝社区大坪子变 | 10kV | 6.04 | 21.84 | 轻载 | 346.7124 | 否 | 黄草坝社区
467 | 黄草坝社区大坡寨变 | 10kV | 6.26 | 31.64 | 轻载 | 42.183 | 否 | 黄草坝社区
468 | 黄草坝社区邓家寨变 | 10kV | 6.93 | 26.01 | 轻载 | 263.8535 | 否 | 黄草坝社区
469 | 黄草坝社区靛地变 | 10kV | 9.51 | 33.03 | 轻载 | 256.5392 | 否 | 黄草坝社区
470 | 黄草坝社区靛地上社变 | 10kV | 6.02 | 19.44 | 轻载 | 135.3312 | 否 | 黄草坝社区
471 | 黄草坝社区段家寨变 | 10kV | 10.75 | 26.36 | 轻载 | 253.0238 | 否 | 黄草坝社区
472 | 黄草坝社区高家坪子变 | 10kV | 2.28 | 17.43 | 轻载 | 277.0362 | 否 | 黄草坝社区
473 | 黄草坝社区关坡头变 | 10kV | 4.95 | 22.17 | 轻载 | 68.436 | 否 | 黄草坝社区
474 | 黄草坝社区街子2变 | 10kV | 7.93 | 28.69 | 轻载 | 261.0184 | 否 | 黄草坝社区
475 | 黄草坝社区雷家寨变 | 10kV | 6.15 | 21.38 | 轻载 | 168.93 | 否 | 黄草坝社区
476 | 黄草坝社区李家寨1变 | 10kV | 7.48 | 29.06 | 轻载 | 166.536 | 否 | 黄草坝社区
477 | 黄草坝社区李家寨2变 | 10kV | 1.29 | 6.67 | 轻载 | 222.0975 | 否 | 黄草坝社区
478 | 黄草坝社区邵家寨变 | 10kV | 7.25 | 19.79 | 轻载 | 262.9463 | 否 | 黄草坝社区
479 | 黄草坝社区松树坡变 | 10kV | 11.12 | 38.73 | 轻载 | 79.992 | 否 | 黄草坝社区
480 | 黄草坝社区湾塘变 | 10kV | 5.92 | 20.3 | 轻载 | 266.7168 | 否 | 黄草坝社区
481 | 黄草坝社区小米地1变 | 10kV | 6.08 | 25.21 | 轻载 | 135.2448 | 否 | 黄草坝社区
482 | 黄草坝社区小米地2变 | 10kV | 3.69 | 19.46 | 轻载 | 138.6864 | 否 | 黄草坝社区
483 | 黄草坝社区小松树变 | 10kV | 5.99 | 16.63 | 轻载 | 266.5183 | 否 | 黄草坝社区
484 | 黄草坝社区小新寨变 | 10kV | 14.34 | 33.03 | 轻载 | 154.188 | 否 | 黄草坝社区
485 | 黄草坝社区新街变 | 10kV | 20.88 | 45.09 | 轻载 | 224.3052 | 否 | 黄草坝社区
486 | 黄草坝社区新塘房变 | 10kV | 15.84 | 72.98 | 轻载 | 22.7232 | 否 | 黄草坝社区
487 | 黄草坝社区周家寨2变 | 10kV | 10.74 | 27.35 | 轻载 | 253.0521 | 否 | 黄草坝社区
488 | 黄草坝社区周家寨变 | 10kV | 8.62 | 22.1 | 轻载 | 164.484 | 否 | 黄草坝社区
489 | 荆竹坪村白沙沟变 | 10kV | 3.36 | 17.55 | 轻载 | 69.5808 | 否 | 荆竹坪村
490 | 荆竹坪村大场变 | 10kV | 7.36 | 23.43 | 轻载 | 66.7008 | 否 | 荆竹坪村
491 | 荆竹坪村岗场园变 | 10kV | 4.59 | 25.61 | 轻载 | 85.869 | 否 | 荆竹坪村
492 | 荆竹坪村河边变 | 10kV | 2.65 | 19.52 | 轻载 | 43.8075 | 否 | 荆竹坪村
493 | 荆竹坪村晃塘变 | 10kV | 5.86 | 31.43 | 轻载 | 67.7808 | 否 | 荆竹坪村
494 | 荆竹坪村荆白路坡 | 10kV | 7.84 | 30.62 | 轻载 | 165.888 | 否 | 荆竹坪村
495 | 荆竹坪村荆竹坪变 | 10kV | 7.11 | 29.43 | 轻载 | 167.202 | 否 | 荆竹坪村
496 | 荆竹坪村老独田2号变 | 10kV | 11.05 | 39.58 | 轻载 | 80.055 | 否 | 荆竹坪村
497 | 荆竹坪村孙家楼子变 | 10kV | 11.12 | 23.46 | 轻载 | 127.9872 | 否 | 荆竹坪村
498 | 荆竹坪村鑫华坪变 | 10kV | 9.76 | 38.44 | 轻载 | 162.432 | 否 | 荆竹坪村
499 | 龙新社区大桥变 | 10kV | 3.66 | 20.52 | 轻载 | 273.1239 | 否 | 龙新社区
500 | 龙新社区河外变 | 10kV | 8.99 | 31.27 | 轻载 | 131.0544 | 否 | 龙新社区
501 | 龙新社区黄家寨变 | 10kV | 3.66 | 15.59 | 轻载 | 86.706 | 否 | 龙新社区
502 | 龙新社区黄连沟变 | 10kV | 5.37 | 27.39 | 轻载 | 25.5501 | 否 | 龙新社区
503 | 龙新社区火烧坡变 | 10kV | 0.35 | 18.46 | 轻载 | 44.8425 | 否 | 龙新社区
504 | 龙新社区街子3变 | 10kV | 2.96 | 24.89 | 轻载 | 275.1084 | 否 | 龙新社区
505 | 龙新社区龙新街子1变 | 10kV | 8.82 | 18.9 | 轻载 | 258.4953 | 否 | 龙新社区
506 | 龙新社区龙新街子2变 | 10kV | 22.28 | 52.22 | 轻载 | 220.3362 | 否 | 龙新社区
507 | 龙新社区芹菜沟变 | 10kV | 15.04 | 41.93 | 轻载 | 122.3424 | 否 | 龙新社区
508 | 龙新社区芹菜河1#变 | 10kV | 4.5 | 22.18 | 轻载 | 270.7425 | 否 | 龙新社区
509 | 龙新社区芹菜河2#变 | 10kV | 5.59 | 20.18 | 轻载 | 267.6524 | 否 | 龙新社区
510 | 龙新社区芹菜河3#变 | 10kV | 8.31 | 26.8 | 轻载 | 206.3025 | 否 | 龙新社区
511 | 龙新社区山丫巴变 | 10kV | 10.22 | 27.87 | 轻载 | 80.802 | 否 | 龙新社区
512 | 龙新社区湾塘变 | 10kV | 1.95 | 10.16 | 轻载 | 88.245 | 否 | 龙新社区
513 | 龙新社区响鼓1变 | 10kV | 3.71 | 17.19 | 轻载 | 86.661 | 否 | 龙新社区
514 | 龙新社区响鼓2变 | 10kV | 6.41 | 21.16 | 轻载 | 84.231 | 否 | 龙新社区
515 | 龙新社区新田变 | 10kV | 7.64 | 24 | 轻载 | 83.124 | 否 | 龙新社区
516 | 龙新社区新苑寨变 | 10kV | 2.9 | 15.93 | 轻载 | 218.475 | 否 | 龙新社区
517 | 龙新社区新寨变 | 10kV | 7.68 | 23.47 | 轻载 | 261.7272 | 否 | 龙新社区
518 | 龙新社区杨梅坡变 | 10kV | 4.16 | 25.67 | 轻载 | 86.256 | 否 | 龙新社区
519 | 龙新社区野猪坪变 | 10kV | 8.34 | 24.08 | 轻载 | 164.988 | 否 | 龙新社区
520 | 龙新社区柞房变 | 10kV | 9.78 | 44.55 | 轻载 | 129.9168 | 否 | 龙新社区
521 | 勐冒社区倒淌水变 | 10kV | 4.43 | 40.42 | 轻载 | 86.013 | 否 | 勐冒社区
522 | 勐冒社区街子1#变 | 10kV | 7.09 | 26.47 | 轻载 | 263.3999 | 否 | 勐冒社区
523 | 勐冒社区街子2变 | 10kV | 26.83 | 74.16 | 经济运行 | 164.6325 | 否 | 勐冒社区
524 | 勐冒社区老荒田1变 | 10kV | 13.21 | 32.77 | 轻载 | 78.111 | 否 | 勐冒社区
525 | 勐冒社区老荒田2变 | 10kV | 9.01 | 29.51 | 轻载 | 81.891 | 否 | 勐冒社区
526 | 勐冒社区廖家寨1#变 | 10kV | 7.18 | 31.87 | 轻载 | 66.8304 | 否 | 勐冒社区
527 | 勐冒社区廖家寨2#变 | 10kV | 5.74 | 28.67 | 轻载 | 212.085 | 否 | 勐冒社区
528 | 勐冒社区廖家寨3#变 | 10kV | 11.62 | 34.41 | 轻载 | 198.855 | 否 | 勐冒社区
529 | 勐冒社区陆家村变 | 10kV | 5.89 | 20.45 | 轻载 | 67.7592 | 否 | 勐冒社区
530 | 勐冒社区坪子变 | 10kV | 3.98 | 21.79 | 轻载 | 172.836 | 否 | 勐冒社区
531 | 勐冒社区西边变 | 10kV | 12.17 | 37.65 | 轻载 | 158.094 | 否 | 勐冒社区
532 | 勐冒社区徐家寨1#变 | 10kV | 8.29 | 26.81 | 轻载 | 165.078 | 否 | 勐冒社区
533 | 勐冒社区徐家寨2#变 | 10kV | 17.99 | 47.22 | 轻载 | 184.5225 | 否 | 勐冒社区
534 | 勐冒社区徐家寨3#变 | 10kV | 9.09 | 57.35 | 轻载 | 257.7298 | 否 | 勐冒社区
535 | 勐冒社区杨家寨变 | 10kV | 16.02 | 62.92 | 轻载 | 238.0833 | 否 | 勐冒社区
536 | 勐冒社区椅子山变 | 10kV | 9.49 | 29.73 | 轻载 | 81.459 | 否 | 勐冒社区
537 | 勐冒社区中寨1#变 | 10kV | 8.4 | 29.23 | 轻载 | 206.1 | 否 | 勐冒社区
538 | 勐冒社区中寨2变 | 10kV | 6.39 | 28.79 | 轻载 | 210.6225 | 否 | 勐冒社区
539 | 茄子山村大汉坝变 | 10kV | 6.4 | 19.61 | 轻载 | 84.24 | 否 | 茄子山村
540 | 茄子山村大坡变 | 10kV | 10.66 | 52.25 | 轻载 | 40.203 | 否 | 茄子山村
541 | 茄子山村大硝街子变 | 10kV | 15.42 | 51.07 | 轻载 | 76.122 | 否 | 茄子山村
542 | 茄子山村黄家社变 | 10kV | 2.78 | 21.77 | 轻载 | 174.996 | 否 | 茄子山村
543 | 茄子山村马场变 | 10kV | 4.79 | 18.69 | 轻载 | 85.689 | 否 | 茄子山村
544 | 茄子山村茄子山变 | 10kV | 13.36 | 35.3 | 轻载 | 77.976 | 否 | 茄子山村
545 | 茄子山村小新寨变 | 10kV | 2.76 | 25.69 | 轻载 | 26.2548 | 否 | 茄子山村
546 | 茄子山村赵家社变 | 10kV | 0.54 | 4.52 | 轻载 | 143.2224 | 否 | 茄子山村
547 | 绕廊社区白石头变 | 10kV | 1.77 | 52.54 | 轻载 | 26.5221 | 否 | 绕廊社区
548 | 绕廊社区大沟桥1#变 | 10kV | 7.86 | 24.79 | 轻载 | 207.315 | 否 | 绕廊社区
549 | 绕廊社区大沟桥2#变 | 10kV | 15.25 | 60.24 | 轻载 | 190.6875 | 否 | 绕廊社区
550 | 绕廊社区大山田1变 | 10kV | 12.25 | 31.47 | 轻载 | 157.95 | 否 | 绕廊社区
551 | 绕廊社区大山田2变 | 10kV | 5.92 | 21.95 | 轻载 | 169.344 | 否 | 绕廊社区
552 | 绕廊社区河头寨变 | 10kV | 10.06 | 35.27 | 轻载 | 64.7568 | 否 | 绕廊社区
553 | 绕廊社区金星山变 | 10kV | 5.52 | 51.25 | 轻载 | 25.5096 | 否 | 绕廊社区
554 | 绕廊社区苦桃洼变 | 10kV | 5.76 | 18.63 | 轻载 | 169.632 | 否 | 绕廊社区
555 | 绕廊社区梨树寨1变 | 10kV | 8.16 | 24.02 | 轻载 | 206.64 | 否 | 绕廊社区
556 | 绕廊社区梨树寨2#变 | 10kV | 6.69 | 24.16 | 轻载 | 209.9475 | 否 | 绕廊社区
557 | 绕廊社区麦子地变 | 10kV | 8.22 | 27.51 | 轻载 | 132.1632 | 否 | 绕廊社区
558 | 绕廊社区水井边变 | 10kV | 5.49 | 27.62 | 轻载 | 68.0472 | 否 | 绕廊社区
559 | 绕廊社区苏子地变 | 10kV | 10.66 | 37.35 | 轻载 | 160.812 | 否 | 绕廊社区
560 | 绕廊社区鸭塘变 | 10kV | 6 | 25.64 | 轻载 | 135.36 | 否 | 绕廊社区
561 | 绕廊社区柞房变 | 10kV | 5.47 | 23.2 | 轻载 | 212.6925 | 否 | 绕廊社区
562 | 雪山村秋场变 | 10kV | 14.94 | 48.22 | 轻载 | 122.4864 | 否 | 雪山村
563 | 雪山村邵家寨变 | 10kV | 7.96 | 38.26 | 轻载 | 132.5376 | 否 | 雪山村
564 | 雪山村淘金河变 | 10kV | 6.81 | 21.65 | 轻载 | 104.8388 | 否 | 雪山村
565 | 雪山村弯子变 | 10kV | 7.06 | 32.2 | 轻载 | 66.9168 | 否 | 雪山村
566 | 雪山村新桥头变 | 10kV | 6.54 | 24.96 | 轻载 | 105.1425 | 否 | 雪山村
567 | 雪山村长箐变 | 10kV | 6.03 | 32.15 | 轻载 | 84.573 | 否 | 雪山村
568 | 雪山村正兴1#变 | 10kV | 11.71 | 37.54 | 轻载 | 127.1376 | 否 | 雪山村
569 | 雪山村正兴2#变 | 10kV | 9.38 | 30.73 | 轻载 | 326.232 | 否 | 雪山村
570 | 雪山村正兴3#变 | 10kV | 6.97 | 27.49 | 轻载 | 209.3175 | 否 | 雪山村
571 | 摆达村锅底塘变 | 10kV | 8.17 | 42.28 | 轻载 | 165.294 | 否 | 摆达村
572 | 摆达村节山脉变 | 10kV | 16.86 | 58.67 | 轻载 | 22.4478 | 否 | 摆达村
573 | 摆达村团坡变 | 10kV | 10.1 | 32.22 | 轻载 | 101.1375 | 否 | 摆达村
574 | 摆达村连厂变 | 10kV | 8.15 | 33.66 | 轻载 | 66.132 | 否 | 摆达村
575 | 摆达村松坡变 | 10kV | 13.26 | 46.4 | 轻载 | 62.4528 | 否 | 摆达村
576 | 摆达村摆达变 | 10kV | 14.74 | 57.75 | 轻载 | 122.7744 | 否 | 摆达村
577 | 摆达村田头寨变 | 10kV | 4.29 | 15.01 | 轻载 | 86.139 | 否 | 摆达村
578 | 摆达村青树2号变 | 10kV | 10.45 | 58.08 | 轻载 | 161.19 | 否 | 摆达村
579 | 摆达村青树1号变 | 10kV | 11.01 | 70.87 | 轻载 | 200.2275 | 否 | 摆达村
580 | 碧寨村百花树2号变 | 10kV | 9.1 | 40.26 | 轻载 | 130.896 | 否 | 碧寨村
581 | 碧寨村百花树变 | 10kV | 6.05 | 20.53 | 轻载 | 135.288 | 否 | 碧寨村
582 | 碧寨村城墙山变 | 10kV | 15.43 | 80.31 | 轻载 | 121.7808 | 否 | 碧寨村
583 | 碧寨村长洼子变 | 10kV | 13.77 | 43.87 | 轻载 | 124.1712 | 否 | 碧寨村
584 | 碧寨村大田变 | 10kV | 13.81 | 44.79 | 轻载 | 124.1136 | 否 | 碧寨村
585 | 碧寨村葡萄厂变 | 10kV | 5.52 | 19.85 | 轻载 | 170.064 | 否 | 碧寨村
586 | 滥坝寨村官山3号变 | 10kV | 6.66 | 22.69 | 轻载 | 210.015 | 否 | 滥坝寨村
587 | 滥坝寨村船口坝变 | 10kV | 4.93 | 69.27 | 轻载 | 136.9008 | 否 | 滥坝寨村
588 | 滥坝寨村椅子山变 | 10kV | 8.91 | 33.67 | 轻载 | 131.1696 | 否 | 滥坝寨村
589 | 滥坝寨村官山1号变 | 10kV | 4.63 | 22.83 | 轻载 | 137.3328 | 否 | 滥坝寨村
590 | 滥坝寨村官山2号变 | 10kV | 3.44 | 14.71 | 轻载 | 173.808 | 否 | 滥坝寨村
591 | 滥坝寨村花椒寨变 | 10kV | 9.68 | 33.98 | 轻载 | 130.0608 | 否 | 滥坝寨村
592 | 滥坝寨村满散变 | 10kV | 10.68 | 45.26 | 轻载 | 128.6208 | 否 | 滥坝寨村
593 | 梨树坪村长沙坝变 | 10kV | 0.12 | 0.16 | 轻载 | 112.365 | 否 | 梨树坪村
594 | 梨树坪社区滨江小镇6号变 | 10kV | 6.08 | 20.18 | 轻载 | 135.2448 | 否 | 梨树坪村
595 | 梨树坪社区滨江小镇5号变 | 10kV | 5.82 | 29.87 | 轻载 | 135.6192 | 否 | 梨树坪村
596 | 梨树坪社区滨江小镇3号变 | 10kV | 3.96 | 12.24 | 轻载 | 172.872 | 否 | 梨树坪村
597 | 梨树坪社区滨江小镇2号变 | 10kV | 8.83 | 28.02 | 轻载 | 205.1325 | 否 | 梨树坪村
598 | 梨树坪社区滨江小镇1号变 | 10kV | 16.6 | 86.94 | 轻载 | 187.65 | 否 | 梨树坪村
599 | 梨树坪社区澡堂3号变 | 10kV | 8.77 | 34.13 | 轻载 | 164.214 | 否 | 梨树坪村
600 | 梨树坪社区澡堂2号变 | 10kV | 6.57 | 29.07 | 轻载 | 168.174 | 否 | 梨树坪村
601 | 梨树坪社区大松坡变 | 10kV | 3.12 | 13.31 | 轻载 | 26.1576 | 否 | 梨树坪村
602 | 梨树坪社区菜地坡变 | 10kV | 4.07 | 24.73 | 轻载 | 25.9011 | 否 | 梨树坪村
603 | 梨树坪社区甘寨变 | 10kV | 0.09 | 8.03 | 轻载 | 26.9757 | 否 | 梨树坪村
604 | 梨树坪社区裕民小学变 | 10kV | 13.19 | 36.16 | 轻载 | 78.129 | 否 | 梨树坪村
605 | 梨树坪社区老寨子变 | 10kV | 19.18 | 65.23 | 轻载 | 145.476 | 否 | 梨树坪村
606 | 梨树坪社区村公所变 | 10kV | 11.04 | 34.96 | 轻载 | 160.128 | 否 | 梨树坪村
607 | 梨树坪社区金田变 | 10kV | 4.32 | 19.69 | 轻载 | 172.224 | 否 | 梨树坪村
608 | 梨树坪社区滨江小镇4号变 | 10kV | 3.7 | 13.03 | 轻载 | 173.34 | 否 | 梨树坪村
609 | 梨树坪社区澡堂1号变 | 10kV | 6.58 | 32.24 | 轻载 | 168.156 | 否 | 梨树坪村
610 | 梨树坪社区乡政府变 | 10kV | 21.11 | 48.88 | 轻载 | 284.004 | 否 | 梨树坪村
611 | 麦子坪村消洞变 | 10kV | 0.48 | 6.35 | 轻载 | 89.568 | 否 | 麦子坪村
612 | 麦子坪移民搬迁点变 | 10kV | 4.05 | 13.83 | 轻载 | 138.168 | 否 | 麦子坪村
613 | 麦子坪村和尚地变 | 10kV | 5.74 | 36.4 | 轻载 | 84.834 | 否 | 麦子坪村
614 | 麦子坪村追栗林变 | 10kV | 3.62 | 24.56 | 轻载 | 138.7872 | 否 | 麦子坪村
615 | 麦子坪村荆竹坪变 | 10kV | 2.24 | 10.7 | 轻载 | 87.984 | 否 | 麦子坪村
616 | 麦子坪村新寨变 | 10kV | 4.05 | 18.87 | 轻载 | 86.355 | 否 | 麦子坪村
617 | 麦子坪村公所变 | 10kV | 10.75 | 39.92 | 轻载 | 128.52 | 否 | 麦子坪村
618 | 麦子坪村青树变 | 10kV | 2.41 | 9.87 | 轻载 | 140.5296 | 否 | 麦子坪村
619 | 麦子坪村蚂蟥水变 | 10kV | 1.78 | 17.66 | 轻载 | 88.398 | 否 | 麦子坪村
620 | 三家村得胜营2号变 | 10kV | 2.59 | 13 | 轻载 | 87.669 | 否 | 三家村
621 | 三家村堵墩河变 | 10kV | 6.52 | 25.57 | 轻载 | 168.264 | 否 | 三家村
622 | 三家村得胜营1号变 | 10kV | 6.08 | 25.14 | 轻载 | 211.32 | 否 | 三家村
623 | 新林村大澜地变 | 10kV | 6.28 | 23.76 | 轻载 | 210.87 | 否 | 新林村
624 | 新林村马鹿嘴变 | 10kV | 5.43 | 20.24 | 轻载 | 85.113 | 否 | 新林村
625 | 新林村平田1号变 | 10kV | 5.87 | 19.15 | 轻载 | 266.8585 | 否 | 新林村
626 | 新林村平田2号变 | 10kV | 7.17 | 27.54 | 轻载 | 208.8675 | 否 | 新林村
627 | 新林村平田3号变 | 10kV | 13.73 | 36.89 | 轻载 | 124.2288 | 否 | 新林村
628 | 杨梅田村箐门口变 | 10kV | 2.77 | 23.63 | 轻载 | 87.507 | 否 | 杨梅田村
629 | 杨梅田村干塘变 | 10kV | 5.06 | 15.05 | 轻载 | 85.446 | 否 | 杨梅田村
630 | 杨梅田村岩硝坡变 | 10kV | 1.82 | 22.96 | 轻载 | 88.362 | 否 | 杨梅田村
631 | 杨梅田村滥坝寨变 | 10kV | 5.89 | 29.58 | 轻载 | 169.398 | 否 | 杨梅田村
632 | 杨梅田村摆达镇变 | 10kV | 3.62 | 14.67 | 轻载 | 138.7872 | 否 | 杨梅田村
633 | 杨梅田村杨梅田变 | 10kV | 4.35 | 30.88 | 轻载 | 215.2125 | 否 | 杨梅田村
634 | 杨梅田村竹笆房变 | 10kV | 1.67 | 16.98 | 轻载 | 176.994 | 否 | 杨梅田村
635 | 杨梅田村岔河变 | 10kV | 2.15 | 13.76 | 轻载 | 88.065 | 否 | 杨梅田村
636 | 中寨村黄家寨变 | 10kV | 2.85 | 19.66 | 轻载 | 87.435 | 否 | 中寨村
637 | 中寨村中排变 | 10kV | 2.32 | 11.51 | 轻载 | 87.912 | 否 | 中寨村
638 | 中寨村胡家寨变 | 10kV | 6.76 | 22.18 | 轻载 | 83.916 | 否 | 中寨村
639 | 中寨村匡家寨变 | 10kV | 3.83 | 16.59 | 轻载 | 86.553 | 否 | 中寨村
640 | 中寨村田头寨变 | 10kV | 4.41 | 15.65 | 轻载 | 172.062 | 否 | 中寨村
641 | 中寨村李家寨变 | 10kV | 3.14 | 18.57 | 轻载 | 87.174 | 否 | 中寨村
642 | 中寨村下老厂变 | 10kV | 4.32 | 20.07 | 轻载 | 86.112 | 否 | 中寨村
643 | 中寨村草坡变 | 10kV | 2.57 | 11.34 | 轻载 | 87.687 | 否 | 中寨村
644 | 中寨村麻家寨变 | 10kV | 2.18 | 11.99 | 轻载 | 88.038 | 否 | 中寨村
645 | 中寨村何家寨变 | 10kV | 2.3 | 20.25 | 轻载 | 87.93 | 否 | 中寨村
646 | 中寨村油竹坡变 | 10kV | 2.87 | 11.84 | 轻载 | 139.8672 | 否 | 中寨村
647 | 中寨村抄纸房变 | 10kV | 4.59 | 18.84 | 轻载 | 137.3904 | 否 | 中寨村
648 | 中寨村公所变 | 10kV | 5.86 | 24.68 | 轻载 | 266.8869 | 否 | 中寨村
649 | 中寨村上老厂变 | 10kV | 4.71 | 17.19 | 轻载 | 171.522 | 否 | 中寨村
650 | 坝头村坝头变 | 10kV | 5.84 | 24.46 | 轻载 | 211.86 | 否 | 坝头村
651 | 坝头村大石头练变 | 10kV | 7.58 | 21.51 | 轻载 | 262.0107 | 否 | 坝头村
652 | 坝头村老寨子1#变 | 10kV | 5.85 | 18.62 | 轻载 | 135.576 | 否 | 坝头村
653 | 坝头村老寨子2#变 | 10kV | 6.88 | 26.26 | 轻载 | 134.0928 | 否 | 坝头村
654 | 坝头村冷水河1#变 | 10kV | 7.36 | 25.88 | 轻载 | 166.752 | 否 | 坝头村
655 | 坝头村冷水河2#变 | 10kV | 5.79 | 26.01 | 轻载 | 135.6624 | 否 | 坝头村
656 | 坝尾变 | 10kV | 7.68 | 43.01 | 轻载 | 207.72 | 否 | 甘寨村
657 | 邦工2#变 | 10kV | 13.41 | 51.82 | 轻载 | 124.6896 | 否 | 邦工村
658 | 邦工村邦工1#变 | 10kV | 13.22 | 38.79 | 轻载 | 156.204 | 否 | 邦工村
659 | 邦工村秕谷田变 | 10kV | 8.93 | 42.27 | 轻载 | 24.5889 | 否 | 邦工村
660 | 邦工村大香塘变 | 10kV | 17.35 | 78.56 | 轻载 | 22.3155 | 否 | 邦工村
661 | 邦工村绿箐变 | 10kV | 7.97 | 32.95 | 轻载 | 41.4135 | 否 | 邦工村
662 | 邦工村杨家寨1#变 | 10kV | 6.34 | 25.36 | 轻载 | 134.8704 | 否 | 邦工村
663 | 邦工村杨家寨2#变 | 10kV | 5.66 | 22.83 | 轻载 | 67.9248 | 否 | 邦工村
664 | 朝阳村百花寨变 | 10kV | 22.45 | 107.68 | 经济运行 | 34.8975 | 否 | 朝阳村
665 | 朝阳村朝阳街子1#变 | 10kV | 18.44 | 51.9 | 轻载 | 231.2226 | 否 | 朝阳村
666 | 朝阳村朝阳街子2#变 | 10kV | 24.84 | 63.43 | 经济运行 | 213.0786 | 否 | 朝阳村
667 | 朝阳村大坪子变 | 10kV | 14.51 | 52.18 | 轻载 | 38.4705 | 否 | 朝阳村
668 | 朝阳村红土坡变 | 10kV | 27.78 | 104.43 | 经济运行 | 32.499 | 否 | 朝阳村
669 | 朝阳村小河边变 | 10kV | 21.06 | 52.56 | 轻载 | 142.092 | 否 | 朝阳村
670 | 朝阳村移民点2#变 | 10kV | 19.64 | 47.49 | 轻载 | 227.8206 | 否 | 朝阳村
671 | 朝阳村澡塘头变 | 10kV | 17.88 | 68.98 | 经济运行 | 118.2528 | 否 | 朝阳村
672 | 朝阳社区扁瓦田变 | 10kV | 6.94 | 32.53 | 轻载 | 167.508 | 否 | 朝阳村
673 | 朝阳移民点1#变 | 10kV | 6.43 | 27.64 | 轻载 | 168.426 | 否 | 朝阳村
674 | 大场村陈家梁子变 | 10kV | 7.97 | 69.78 | 轻载 | 24.8481 | 否 | 大场村
675 | 大场村大场1#变 | 10kV | 16.61 | 29.65 | 轻载 | 150.102 | 否 | 大场村
676 | 大场村大场2#变 | 10kV | 6.69 | 24.03 | 轻载 | 264.5338 | 否 | 大场村
677 | 大场村大坪子1#变 | 10kV | 4.84 | 18.94 | 轻载 | 137.0304 | 否 | 大场村
678 | 大场村大坪子2#变 | 10kV | 16.04 | 94.49 | 轻载 | 94.455 | 否 | 大场村
679 | 大场村风吹坡变 | 10kV | 2.8 | 15.84 | 轻载 | 87.48 | 否 | 大场村
680 | 大场村核桃坪变 | 10kV | 9.87 | 21.61 | 轻载 | 129.7872 | 否 | 大场村
681 | 大场村旧寨变 | 10kV | 2.52 | 16.44 | 轻载 | 87.732 | 否 | 大场村
682 | 大场村老地洼变 | 10kV | 4.17 | 15.24 | 轻载 | 86.247 | 否 | 大场村
683 | 大场村龙塘变 | 10kV | 2.88 | 9.94 | 轻载 | 275.3352 | 否 | 大场村
684 | 大场村石头沟变 | 10kV | 4.16 | 25.32 | 轻载 | 69.0048 | 否 | 大场村
685 | 大场村松坡变 | 10kV | 14.34 | 20.98 | 轻载 | 242.8461 | 否 | 大场村
686 | 大场村团坡变 | 10kV | 5.84 | 23.85 | 轻载 | 84.744 | 否 | 大场村
687 | 大场村象达洼变 | 10kV | 4.91 | 24.16 | 轻载 | 85.581 | 否 | 大场村
688 | 大场村云峰寨变 | 10kV | 8.88 | 20.8 | 轻载 | 131.2128 | 否 | 大场村
689 | 大场村张家田移民点变 | 10kV | 5.24 | 17.75 | 轻载 | 213.21 | 否 | 大场村
690 | 甘寨2#变 | 10kV | 11.33 | 38.55 | 轻载 | 199.5075 | 否 | 甘寨村
691 | 甘寨村春头坪变 | 10kV | 23.06 | 71.36 | 经济运行 | 55.3968 | 否 | 甘寨村
692 | 甘寨村甘寨1#变 | 10kV | 8.59 | 31.59 | 轻载 | 205.6725 | 否 | 甘寨村
693 | 甘寨村小寨河1#变 | 10kV | 4.3 | 21.34 | 轻载 | 137.808 | 否 | 甘寨村
694 | 甘寨村小寨河2#变 | 10kV | 3.35 | 32.28 | 轻载 | 274.0027 | 否 | 甘寨村
695 | 甘寨村钻水寨变 | 10kV | 8.28 | 50.74 | 轻载 | 66.0384 | 否 | 甘寨村
696 | 街子5#变 | 10kV | 12.66 | 40.46 | 轻载 | 247.6089 | 否 | 象达村
697 | 勐蚌村大湾子沟变 | 10kV | 2.97 | 30.15 | 轻载 | 87.327 | 否 | 勐蚌村
698 | 勐蚌村横沟变 | 10kV | 3.44 | 20.49 | 轻载 | 26.0712 | 否 | 勐蚌村
699 | 勐蚌村冷水沟变 | 10kV | 7.3 | 30.45 | 轻载 | 166.86 | 否 | 勐蚌村
700 | 勐蚌村勐蚌变 | 10kV | 11.7 | 28.4 | 轻载 | 250.3305 | 否 | 勐蚌村
701 | 勐蚌村勐堆变 | 10kV | 7.66 | 28.93 | 轻载 | 261.7839 | 否 | 勐蚌村
702 | 赧洒村田边寨变 | 10kV | 27.71 | 76.85 | 经济运行 | 32.5305 | 否 | 赧洒村
703 | 赧洒村硝塘变 | 10kV | 16.98 | 86.11 | 轻载 | 37.359 | 否 | 赧洒村
704 | 赧洒村杨家寨1#变 | 10kV | 7.6 | 49.65 | 轻载 | 66.528 | 否 | 赧洒村
705 | 赧洒村杨家寨2#变 | 10kV | 9.75 | 34.28 | 轻载 | 129.96 | 否 | 赧洒村
706 | 赧洒社区扁练变 | 10kV | 12.08 | 55.52 | 轻载 | 63.3024 | 否 | 赧洒村
707 | 赧洒社区岔路田变 | 10kV | 10.38 | 49.35 | 轻载 | 80.658 | 否 | 赧洒村
708 | 赧洒社区赧洒1#变 | 10kV | 17.23 | 50.7 | 轻载 | 234.653 | 否 | 赧洒村
709 | 赧洒社区赧洒2#变 | 10kV | 10.86 | 35.07 | 轻载 | 200.565 | 否 | 赧洒村
710 | 赧洒社区赧洒3#变 | 10kV | 16.32 | 55.72 | 轻载 | 188.28 | 否 | 赧洒村
711 | 赧洒社区赧洒4#变 | 10kV | 7.83 | 22.76 | 轻载 | 207.3825 | 否 | 赧洒村
712 | 帕掌河村半山变 | 10kV | 5.28 | 27.57 | 轻载 | 85.248 | 否 | 帕掌河村
713 | 帕掌河村茶厂变 | 10kV | 7.09 | 23.21 | 轻载 | 133.7904 | 否 | 帕掌河村
714 | 帕掌河村风草地变 | 10kV | 4.76 | 21.13 | 轻载 | 85.716 | 否 | 帕掌河村
715 | 帕掌河村挂蜂岩变 | 10kV | 4.28 | 13.68 | 轻载 | 137.8368 | 否 | 帕掌河村
716 | 帕掌河村黄梨坡变 | 10kV | 8.56 | 44.59 | 轻载 | 41.148 | 否 | 帕掌河村
717 | 帕掌河村懒板凳变 | 10kV | 5.52 | 26.16 | 轻载 | 85.032 | 否 | 帕掌河村
718 | 帕掌河村老寨子变 | 10kV | 6.77 | 26.49 | 轻载 | 264.3071 | 否 | 帕掌河村
719 | 帕掌河村马鹿塘变 | 10kV | 3.67 | 18.4 | 轻载 | 173.394 | 否 | 帕掌河村
720 | 帕掌河村帕掌河变 | 10kV | 10.25 | 37.55 | 轻载 | 254.4412 | 否 | 帕掌河村
721 | 帕掌河村小梨树变 | 10kV | 5.16 | 26.37 | 轻载 | 85.356 | 否 | 帕掌河村
722 | 帕掌河村新田寨变 | 10kV | 2.97 | 15.77 | 轻载 | 174.654 | 否 | 帕掌河村
723 | 帕掌河村张家田变 | 10kV | 3.37 | 18.83 | 轻载 | 86.967 | 否 | 帕掌河村
724 | 坡头田村大梁子变 | 10kV | 8.85 | 42.99 | 轻载 | 131.256 | 否 | 坡头田村
725 | 坡头田村郭家寨变 | 10kV | 11.31 | 40.33 | 轻载 | 39.9105 | 否 | 坡头田村
726 | 坡头田村河边寨变 | 10kV | 11.31 | 46.78 | 轻载 | 39.9105 | 否 | 坡头田村
727 | 坡头田村河外田变 | 10kV | 5.55 | 22.22 | 轻载 | 42.5025 | 否 | 坡头田村
728 | 坡头田村横沟变 | 10kV | 6.26 | 37.17 | 轻载 | 134.9856 | 否 | 坡头田村
729 | 坡头田村花家寨变 | 10kV | 7.1 | 47.67 | 轻载 | 133.776 | 否 | 坡头田村
730 | 坡头田村烂坝洼变 | 10kV | 12.11 | 25.13 | 轻载 | 158.202 | 否 | 坡头田村
731 | 坡头田村老箐头变 | 10kV | 14.67 | 20.32 | 轻载 | 76.797 | 否 | 坡头田村
732 | 坡头田村露水洼变 | 10kV | 9.52 | 31.35 | 轻载 | 130.2912 | 否 | 坡头田村
733 | 坡头田村坡头田变 | 10kV | 16.65 | 40.18 | 轻载 | 236.2972 | 否 | 坡头田村
734 | 芹菜塘村村公所变 | 10kV | 20.9 | 73.1 | 轻载 | 71.19 | 否 | 芹菜塘村
735 | 芹菜塘村干垭口1#变 | 10kV | 6.68 | 25.8 | 轻载 | 83.988 | 否 | 芹菜塘村
736 | 芹菜塘村干垭口2#变 | 10kV | 8.99 | 46.62 | 轻载 | 40.9545 | 否 | 芹菜塘村
737 | 芹菜塘村烂坝寨1#变 | 10kV | 4.04 | 25.86 | 轻载 | 69.0912 | 否 | 芹菜塘村
738 | 芹菜塘村烂坝寨2#变 | 10kV | 4.71 | 26.36 | 轻载 | 42.8805 | 否 | 芹菜塘村
739 | 芹菜塘村马家寨变 | 10kV | 12.9 | 49.4 | 轻载 | 39.195 | 否 | 芹菜塘村
740 | 芹菜塘村芹菜塘变 | 10kV | 7.49 | 20.94 | 轻载 | 66.6072 | 否 | 芹菜塘村
741 | 芹菜塘村瓦房田变 | 10kV | 3.08 | 98.91 | 轻载 | 69.7824 | 否 | 芹菜塘村
742 | 芹菜塘村移民搬迁1号变 | 10kV | 2.99 | 10.55 | 轻载 | 218.2725 | 否 | 芹菜塘村
743 | 芹菜塘村移民搬迁2#变 | 10kV | 1.9 | 8.99 | 轻载 | 176.58 | 否 | 芹菜塘村
744 | 棠梨坪村茶家窝变 | 10kV | 2.82 | 26.64 | 轻载 | 43.731 | 否 | 棠梨坪村
745 | 棠梨坪村打靛河变 | 10kV | 5.81 | 22.01 | 轻载 | 135.6336 | 否 | 棠梨坪村
746 | 棠梨坪村大河边变 | 10kV | 7.3 | 27.12 | 轻载 | 166.86 | 否 | 棠梨坪村
747 | 棠梨坪村大坡变 | 10kV | 19.54 | 25.97 | 轻载 | 115.8624 | 否 | 棠梨坪村
748 | 棠梨坪村埂界坡变 | 10kV | 5.81 | 18.4 | 轻载 | 135.6336 | 否 | 棠梨坪村
749 | 棠梨坪村龙河1变 | 10kV | 11.61 | 36.08 | 轻载 | 250.5856 | 否 | 棠梨坪村
750 | 棠梨坪村龙河2变 | 10kV | 5.2 | 20.02 | 轻载 | 268.758 | 否 | 棠梨坪村
751 | 棠梨坪村龙河变 | 10kV | 11.31 | 36.2 | 轻载 | 251.4361 | 否 | 棠梨坪村
752 | 棠梨坪村水草林变 | 10kV | 14.3 | 27.86 | 轻载 | 123.408 | 否 | 棠梨坪村
753 | 棠梨坪村迤寨变 | 10kV | 8.19 | 17.28 | 轻载 | 260.2813 | 否 | 棠梨坪村
754 | 棠梨坪村中寨变 | 10kV | 12.83 | 26.62 | 轻载 | 247.1269 | 否 | 棠梨坪村
755 | 棠梨坪社区深洼变 | 10kV | 16.83 | 25.21 | 轻载 | 74.853 | 否 | 棠梨坪村
756 | 象达村崩龙寨变 | 10kV | 15.51 | 57.44 | 轻载 | 38.0205 | 否 | 象达村
757 | 象达村大板栗树变 | 10kV | 3.89 | 12.86 | 轻载 | 216.2475 | 否 | 象达村
758 | 象达村高山队变 | 10kV | 18.62 | 53.56 | 轻载 | 36.621 | 否 | 象达村
759 | 象达村咕噜河变 | 10kV | 8.18 | 37.41 | 轻载 | 24.7914 | 否 | 象达村
760 | 象达村街子1号变 | 10kV | 13.6 | 56.67 | 轻载 | 311.04 | 否 | 象达村
761 | 象达村街子2号变 | 10kV | 14.95 | 35.78 | 轻载 | 153.09 | 否 | 象达村
762 | 象达村街子4号变 | 10kV | 43.54 | 80.96 | 经济运行 | 101.628 | 否 | 象达村
763 | 象达村李家寨变 | 10kV | 6.95 | 25.61 | 轻载 | 133.992 | 否 | 象达村
764 | 象达村松树寨变 | 10kV | 10.77 | 34.14 | 轻载 | 160.614 | 否 | 象达村
765 | 象达村小珙山变 | 10kV | 22.48 | 66.65 | 经济运行 | 55.8144 | 否 | 象达村
766 | 象达村小石房变 | 10kV | 11.63 | 46.95 | 轻载 | 127.2528 | 否 | 象达村
767 | 象达村小寨变 | 10kV | 6.08 | 25.64 | 轻载 | 266.2632 | 否 | 象达村
768 | 象达村许家坡变 | 10kV | 9 | 34.36 | 轻载 | 163.8 | 否 | 象达村
769 | 象达大寨变 | 10kV | 15.42 | 44.86 | 轻载 | 152.244 | 否 | 象达村
770 | 小米地村村公所变 | 10kV | 5.32 | 18.56 | 轻载 | 136.3392 | 否 | 小米地村
771 | 小米地村大硝河变 | 10kV | 4.51 | 16.15 | 轻载 | 171.882 | 否 | 小米地村
772 | 小米地村匡曰家变 | 10kV | 4.91 | 24.38 | 轻载 | 85.581 | 否 | 小米地村
773 | 小米地村良子寨变 | 10kV | 7.33 | 29.04 | 轻载 | 133.4448 | 否 | 小米地村
774 | 小米地村梁江林变 | 10kV | 2.81 | 14.82 | 轻载 | 69.9768 | 否 | 小米地村
775 | 小米地村麻家寨变 | 10kV | 2.76 | 9.28 | 轻载 | 140.0256 | 否 | 小米地村
776 | 小米地村下寨河变 | 10kV | 2.13 | 14.35 | 轻载 | 140.9328 | 否 | 小米地村
777 | 小米地村新场河变 | 10kV | 1.63 | 11.28 | 轻载 | 44.2665 | 否 | 小米地村
778 | 小米地村熊坟寨变 | 10kV | 7.96 | 37.34 | 轻载 | 66.2688 | 否 | 小米地村
779 | 小米地村野牛场变 | 10kV | 3.59 | 15.57 | 轻载 | 86.769 | 否 | 小米地村
780 | 小米地村樱桃洼变 | 10kV | 1.94 | 10.64 | 轻载 | 88.254 | 否 | 小米地村
781 | 小米地村中寨变 | 10kV | 3.74 | 20.62 | 轻载 | 138.6144 | 否 | 小米地村
782 | 新寨变 | 10kV | 7.42 | 88.87 | 轻载 | 166.644 | 否 | 勐蚌村
783 | 迤沙寨村刺竹水变 | 10kV | 19.19 | 75.2 | 轻载 | 36.3645 | 否 | 迤沙寨村
784 | 迤沙寨村付家寨变 | 10kV | 14.2 | 30.87 | 轻载 | 77.22 | 否 | 迤沙寨村
785 | 迤沙寨村甘水田变 | 10kV | 5.72 | 26.07 | 轻载 | 84.852 | 否 | 迤沙寨村
786 | 迤沙寨村橄榄破变 | 10kV | 3.6 | 18.58 | 轻载 | 43.38 | 否 | 迤沙寨村
787 | 迤沙寨村河外寨变 | 10kV | 10 | 52.07 | 轻载 | 40.5 | 否 | 迤沙寨村
788 | 迤沙寨村匡家寨变 | 10kV | 4.47 | 41.44 | 轻载 | 42.9885 | 否 | 迤沙寨村
789 | 迤沙寨村龙塘变 | 10kV | 8.31 | 19.01 | 轻载 | 132.0336 | 否 | 迤沙寨村
790 | 迤沙寨村马台坡变 | 10kV | 13.32 | 20.81 | 轻载 | 78.012 | 否 | 迤沙寨村
791 | 迤沙寨村坡脚变 | 10kV | 20.23 | 74.62 | 经济运行 | 21.5379 | 否 | 迤沙寨村
792 | 迤沙寨村三家村变 | 10kV | 19.91 | 67.42 | 经济运行 | 36.0405 | 否 | 迤沙寨村
793 | 迤沙寨村三角山变 | 10kV | 3.2 | 22.1 | 轻载 | 43.56 | 否 | 迤沙寨村
794 | 迤沙寨村上硝变 | 10kV | 6.26 | 58.19 | 轻载 | 134.9856 | 否 | 迤沙寨村
795 | 迤沙寨村上寨田变 | 10kV | 4.4 | 33.12 | 轻载 | 215.1 | 否 | 迤沙寨村
796 | 迤沙寨村秧草塘变 | 10kV | 30.2 | 147.75 | 经济运行 | 50.256 | 否 | 迤沙寨村
797 | 迤沙寨村迤沙寨变 | 10kV | 12.84 | 70.57 | 轻载 | 78.444 | 否 | 迤沙寨村
798 | 迤沙寨村竹寨田变 | 10kV | 8.5 | 31.29 | 轻载 | 82.35 | 否 | 迤沙寨村
799 | 意达1#变 | 10kV | 5.73 | 14.34 | 轻载 | 534.5109 | 否 | 象达村
800 | 意达2#变 | 10kV | 4.86 | 13.92 | 轻载 | 539.4438 | 否 | 象达村
801 | 意达3#变 | 10kV | 7.88 | 18.78 | 轻载 | 522.3204 | 否 | 象达村
802 | 营坡村大窝子变 | 10kV | 10.73 | 40.21 | 轻载 | 128.5488 | 否 | 营坡村
803 | 营坡村大中寨变 | 10kV | 24.02 | 88.77 | 经济运行 | 109.4112 | 否 | 营坡村
804 | 营坡村街子3号变 | 10kV | 5.13 | 31.87 | 轻载 | 170.766 | 否 | 营坡村
805 | 营坡村南海寨变 | 10kV | 27.81 | 51 | 经济运行 | 103.9536 | 否 | 营坡村
806 | 营坡村坡头变 | 10kV | 9.69 | 30.09 | 轻载 | 256.0288 | 否 | 营坡村
807 | 营坡村三岔路变 | 10kV | 12.77 | 46.11 | 轻载 | 247.2971 | 否 | 营坡村
808 | 营坡村上腊勐变 | 10kV | 12.16 | 42.74 | 轻载 | 197.64 | 否 | 营坡村
809 | 营坡村松下变 | 10kV | 18.01 | 53.16 | 轻载 | 184.4775 | 否 | 营坡村
810 | 营坡村香果林变 | 10kV | 8.52 | 25.65 | 轻载 | 164.664 | 否 | 营坡村
811 | 营坡村朱家庄变 | 10kV | 15.17 | 41.79 | 轻载 | 240.4931 | 否 | 营坡村
812 | 营坡社区小田坝变 | 10kV | 2.14 | 12.06 | 轻载 | 70.4592 | 否 | 营坡村
813 | 宝家小寨变 | 10kV | 2.63 | 16.75 | 轻载 | 43.8165 | 否 | 勐外坝村
814 | 沙坝田变 | 10kV | 1.95 | 11.15 | 轻载 | 88.245 | 否 | 新寨村
815 | 大坡变 | 10kV | 3.5 | 31.32 | 轻载 | 217.125 | 否 | 大汉坝村
816 | 中岭干变 | 10kV | 2.9 | 16.65 | 轻载 | 87.39 | 否 | 三台山村
817 | 栗子园变 | 10kV | 4.68 | 33.97 | 轻载 | 85.788 | 否 | 蕨叶坝村
818 | 小蛮别变 | 10kV | 5.18 | 38.72 | 轻载 | 68.2704 | 否 | 新寨村
819 | 三台山草山河变 | 10kV | 6.37 | 24.24 | 轻载 | 42.1335 | 否 | 三台山村
820 | 三台山瓦厂变 | 10kV | 1.23 | 8.27 | 轻载 | 44.4465 | 否 | 三台山村
821 | 三台山弯山变 | 10kV | 2.11 | 13.63 | 轻载 | 88.101 | 否 | 三台山村
822 | 上龙匡家寨变 | 10kV | 7.59 | 33.24 | 轻载 | 166.338 | 否 | 上龙村
823 | 上龙张元变 | 10kV | 5.53 | 24.8 | 轻载 | 212.5575 | 否 | 上龙村
824 | 渔塘湾变 | 10kV | 4.56 | 20.67 | 轻载 | 171.792 | 否 | 勐柳村
825 | 勐柳街脚变 | 10kV | 12.38 | 32.52 | 轻载 | 248.4027 | 否 | 勐柳村
826 | 汤二变 | 10kV | 8.96 | 34.99 | 轻载 | 81.936 | 否 | 勐柳村
827 | 全麻山变 | 10kV | 7.58 | 32.48 | 轻载 | 41.589 | 否 | 邦明村
828 | 赧等老北田变 | 10kV | 7.06 | 29.13 | 轻载 | 209.115 | 否 | 赧等村
829 | 勐柳山脚变 | 10kV | 6.83 | 26.55 | 轻载 | 134.1648 | 否 | 勐柳村
830 | 陶家寨变 | 10kV | 8.14 | 26.41 | 轻载 | 132.2784 | 否 | 勐柳村
831 | 赧等农贸市场变 | 10kV | 4.36 | 13.65 | 轻载 | 215.19 | 否 | 赧等村
832 | 和平子变 | 10kV | 5.41 | 30.69 | 轻载 | 85.131 | 否 | 勐柳村
833 | 黄家水井变 | 10kV | 3.49 | 15.76 | 轻载 | 217.1475 | 否 | 上龙村
834 | 蚌别变 | 10kV | 8.12 | 30.52 | 轻载 | 132.3072 | 否 | 新寨村
835 | 晏家寨变 | 10kV | 1.25 | 11.4 | 轻载 | 26.6625 | 否 | 新寨村
836 | 勐柳茶叶树变 | 10kV | 3.35 | 15.17 | 轻载 | 217.4625 | 否 | 勐柳村
837 | 勐外坝山脚变 | 10kV | 7.04 | 23.35 | 轻载 | 209.16 | 否 | 勐外坝村
838 | 木莲花坪变 | 10kV | 4.3 | 14.52 | 轻载 | 137.808 | 否 | 三台山村
839 | 吊井园变 | 10kV | 5.49 | 27.69 | 轻载 | 212.6475 | 否 | 新寨村
840 | 马家田变 | 10kV | 15.76 | 44.63 | 轻载 | 189.54 | 否 | 新寨村
841 | 勐外坝街子变 | 10kV | 4.94 | 20.96 | 轻载 | 269.4951 | 否 | 勐外坝村
842 | 杨梅岭杆变 | 10kV | 6.79 | 28.64 | 轻载 | 83.889 | 否 | 勐外坝村
843 | 佑民村变 | 10kV | 7.34 | 22 | 轻载 | 262.6911 | 否 | 弄岗村
844 | 新街子小学变 | 10kV | 7.04 | 35.1 | 轻载 | 167.328 | 否 | 赧等村
845 | 大卢场变 | 10kV | 5.3 | 22.23 | 轻载 | 85.23 | 否 | 硝塘村
846 | 高楼子新寨子变 | 10kV | 7.57 | 26.11 | 轻载 | 66.5496 | 否 | 硝塘村
847 | 石沙拉变 | 10kV | 5.24 | 21.29 | 轻载 | 268.6446 | 否 | 弄岗村
848 | 簸箕田变 | 10kV | 9.8 | 42.87 | 轻载 | 64.944 | 否 | 大新寨村
849 | 邦明大坪子变 | 10kV | 8.23 | 28.19 | 轻载 | 165.186 | 否 | 邦明村
850 | 熊洞变 | 10kV | 4.61 | 24.38 | 轻载 | 137.3616 | 否 | 大汉坝村
851 | 赧洒街变 | 10kV | 8.42 | 32.68 | 轻载 | 164.844 | 否 | 大汉坝村
852 | 硝塘龙塘变 | 10kV | 7.21 | 30.8 | 轻载 | 167.022 | 否 | 硝塘村
853 | 酸粑洼变 | 10kV | 6.29 | 24.56 | 轻载 | 67.4712 | 否 | 硝塘村
854 | 麻县变 | 10kV | 4.6 | 19.64 | 轻载 | 68.688 | 否 | 弄福村
855 | 坝哈田变 | 10kV | 1.24 | 7.67 | 轻载 | 222.21 | 否 | 邦焕村
856 | 坝哈变 | 10kV | 9.78 | 29.74 | 轻载 | 162.396 | 否 | 邦焕村
857 | 大洼子变 | 10kV | 9.94 | 58.85 | 轻载 | 40.527 | 否 | 邦焕村
858 | 马路田变 | 10kV | 5.78 | 52.54 | 轻载 | 84.798 | 否 | 邦焕村
859 | 小滚塘 | 10kV | 13.74 | 38.04 | 轻载 | 194.085 | 否 | 勐柳村
860 | 咩卯变 | 10kV | 10.93 | 65.27 | 轻载 | 80.163 | 否 | 蕨叶坝村
861 | 大新寨2号变 | 10kV | 9.18 | 43.11 | 轻载 | 65.3904 | 否 | 大新寨村
862 | 凉子脚变 | 10kV | 10.1 | 53.36 | 轻载 | 24.273 | 否 | 蕨叶坝村
863 | 蚂蝗田变 | 10kV | 5.71 | 27.43 | 轻载 | 169.722 | 否 | 邦焕村
864 | 一朵墙变 | 10kV | 4.58 | 16.95 | 轻载 | 171.756 | 否 | 硝塘村
865 | 席草塘变 | 10kV | 12.09 | 53.1 | 轻载 | 126.5904 | 否 | 弄福村
866 | 大绿阴塘变 | 10kV | 3.94 | 23.27 | 轻载 | 86.454 | 否 | 弄福村
867 | 小绿阴塘变 | 10kV | 3.64 | 17.45 | 轻载 | 86.724 | 否 | 弄福村
868 | 新田变 | 10kV | 5.26 | 23.39 | 轻载 | 170.532 | 否 | 弄福村
869 | 绿阴塘变 | 10kV | 3.55 | 50.91 | 轻载 | 138.888 | 否 | 大新寨村
870 | 红木树变 | 10kV | 5.3 | 28.76 | 轻载 | 42.615 | 否 | 大新寨村
871 | 三丘田变 | 10kV | 10.28 | 40.59 | 轻载 | 161.496 | 否 | 大新寨村
872 | 大新寨1号变 | 10kV | 5.83 | 27.39 | 轻载 | 135.6048 | 否 | 大新寨村
873 | 葛根山变 | 10kV | 6.09 | 39.14 | 轻载 | 42.2595 | 否 | 大新寨村
874 | 大地窝变 | 10kV | 4.32 | 12.29 | 轻载 | 215.28 | 否 | 大新寨村
875 | 弄福龙塘变 | 10kV | 19.46 | 46.61 | 轻载 | 36.243 | 否 | 弄福村
876 | 弄福变 | 10kV | 14.1 | 40.52 | 轻载 | 154.62 | 否 | 弄福村
877 | 大弯子变 | 10kV | 2.27 | 14.76 | 轻载 | 87.957 | 否 | 上龙村
878 | 秀水沟变 | 10kV | 4.6 | 17.15 | 轻载 | 214.65 | 否 | 上龙村
879 | 小羊田变 | 10kV | 5.45 | 23.15 | 轻载 | 170.19 | 否 | 上龙村
880 | 百家山变 | 10kV | 7.75 | 33.07 | 轻载 | 83.025 | 否 | 弄玲村
881 | 小寨子变 | 10kV | 9.52 | 40.1 | 轻载 | 81.432 | 否 | 弄玲村
882 | 甘塘变 | 10kV | 10.14 | 45.21 | 轻载 | 64.6992 | 否 | 弄玲村
883 | 大寨子变 | 10kV | 6.58 | 18.8 | 轻载 | 336.312 | 否 | 弄玲村
884 | 小勐柳变 | 10kV | 7.15 | 24.88 | 轻载 | 263.2298 | 否 | 上龙村
885 | 勐柳街变 | 10kV | 18.75 | 40.7 | 轻载 | 292.5 | 否 | 勐柳村
886 | 综合厂变 | 10kV | 9.66 | 30.5 | 轻载 | 256.1139 | 否 | 邦焕村
887 | 老营盘变 | 10kV | 9.11 | 34.08 | 轻载 | 257.6732 | 否 | 邦焕村
888 | 硝皮田变 | 10kV | 8.87 | 89.23 | 轻载 | 131.2272 | 否 | 邦焕村
889 | 赧洒变 | 10kV | 8.36 | 35.49 | 轻载 | 82.476 | 否 | 大汉坝村
890 | 大汉坝变 | 10kV | 6.44 | 24.98 | 轻载 | 265.2426 | 否 | 大汉坝村
891 | 水平变 | 10kV | 7.46 | 23.53 | 轻载 | 208.215 | 否 | 勐柳村
892 | 莱刀变 | 10kV | 5.07 | 23.14 | 轻载 | 136.6992 | 否 | 勐柳村
893 | 中河变 | 10kV | 1.79 | 10.31 | 轻载 | 88.389 | 否 | 三台山村
894 | 豆腐塘河变 | 10kV | 4.26 | 17.21 | 轻载 | 137.8656 | 否 | 三台山村
895 | 四道河变 | 10kV | 4.26 | 17.91 | 轻载 | 215.415 | 否 | 三台山村
896 | 黄草山变 | 10kV | 3.97 | 17.93 | 轻载 | 43.2135 | 否 | 三台山村
897 | 三台山龙塘变 | 10kV | 4.42 | 25.05 | 轻载 | 86.022 | 否 | 三台山村
898 | 白沙路变 | 10kV | 4.07 | 19.92 | 轻载 | 86.337 | 否 | 勐柳村
899 | 杨家村变 | 10kV | 6.67 | 25.7 | 轻载 | 264.5906 | 否 | 勐柳村
900 | 汤一变 | 10kV | 4.29 | 19.12 | 轻载 | 172.278 | 否 | 勐柳村
901 | 茅草岭变 | 10kV | 5.27 | 23.6 | 轻载 | 85.257 | 否 | 勐柳村
902 | 大勐柳变 | 10kV | 6.26 | 28.35 | 轻载 | 265.7529 | 否 | 勐柳村
903 | 三台山村公所变 | 10kV | 6.98 | 51.05 | 轻载 | 167.436 | 否 | 三台山村
904 | 小新寨变 | 10kV | 10.15 | 37.81 | 轻载 | 129.384 | 否 | 邦焕村
905 | 秋厂变 | 10kV | 11.23 | 35.83 | 轻载 | 199.7325 | 否 | 大汉坝村
906 | 老寨子变 | 10kV | 7.49 | 26.17 | 轻载 | 262.2659 | 否 | 勐外坝村
907 | 烧土蜂河变 | 10kV | 4.66 | 22.54 | 轻载 | 42.903 | 否 | 勐外坝村
908 | 楠木桥变 | 10kV | 6.33 | 23.55 | 轻载 | 265.5544 | 否 | 勐外坝村
909 | 钻水河变 | 10kV | 1.82 | 8.35 | 轻载 | 88.362 | 否 | 勐外坝村
910 | 丛杆变 | 10kV | 10.51 | 33.46 | 轻载 | 40.2705 | 否 | 蕨叶坝村
911 | 窝子变 | 10kV | 9.67 | 36.08 | 轻载 | 130.0752 | 否 | 蕨叶坝村
912 | 河边变 | 10kV | 5.65 | 21.69 | 轻载 | 267.4823 | 否 | 勐外坝村
913 | 赛缅变 | 10kV | 19.15 | 91.92 | 轻载 | 72.765 | 否 | 蕨叶坝村
914 | 孔半变 | 10kV | 10.63 | 35.64 | 轻载 | 128.6928 | 否 | 新寨村
915 | 打蚌变 | 10kV | 1.06 | 16.92 | 轻载 | 26.7138 | 否 | 新寨村
916 | 核桃坪变 | 10kV | 6.61 | 26.34 | 轻载 | 84.051 | 否 | 新寨村
917 | 新寨变 | 10kV | 8.06 | 20.88 | 轻载 | 165.492 | 否 | 新寨村
918 | 迤寨变 | 10kV | 10.92 | 38.11 | 轻载 | 80.172 | 否 | 邦明村
919 | 歪坡变 | 10kV | 4.53 | 52.23 | 轻载 | 42.9615 | 否 | 邦明村
920 | 蛮别变 | 10kV | 5.27 | 25.46 | 轻载 | 68.2056 | 否 | 邦明村
921 | 邦明村公所变 | 10kV | 11.97 | 38.8 | 轻载 | 99.0337 | 否 | 邦明村
922 | 周家寨变 | 10kV | 9.37 | 43.39 | 轻载 | 24.4701 | 否 | 邦明村
923 | 硝塘街变 | 10kV | 9.14 | 22.66 | 轻载 | 257.5881 | 否 | 硝塘村
924 | 张家窝铺变 | 10kV | 6.53 | 26.96 | 轻载 | 134.5968 | 否 | 硝塘村
925 | 马鹿滚塘变 | 10kV | 3.55 | 15.96 | 轻载 | 138.888 | 否 | 硝塘村
926 | 头道河变 | 10kV | 7.17 | 25.64 | 轻载 | 83.547 | 否 | 赧等村
927 | 朱家窝铺变 | 10kV | 0.34 | 5.35 | 轻载 | 44.847 | 否 | 硝塘村
928 | 沙场坝变 | 10kV | 6.08 | 18.94 | 轻载 | 211.32 | 否 | 硝塘村
929 | 高楼子老寨子变 | 10kV | 2.42 | 11.9 | 轻载 | 70.2576 | 否 | 硝塘村
930 | 坡头变 | 10kV | 8.64 | 30.51 | 轻载 | 164.448 | 否 | 赧等村
931 | 那晏变 | 10kV | 3.67 | 16.73 | 轻载 | 173.394 | 否 | 赧等村
932 | 麦子田变 | 10kV | 4.01 | 45.98 | 轻载 | 107.9887 | 否 | 赧等村
933 | 三官寨变 | 10kV | 5.14 | 24.86 | 轻载 | 170.748 | 否 | 上龙村
934 | 杨柳箐变 | 10kV | 3.13 | 24.5 | 轻载 | 69.7464 | 否 | 上龙村
935 | 桦桃林变 | 10kV | 5.58 | 21.82 | 轻载 | 42.489 | 否 | 上龙村
936 | 土官寨变 | 10kV | 4.55 | 20.06 | 轻载 | 214.7625 | 否 | 上龙村
937 | 杨新寨变 | 10kV | 6.96 | 19.15 | 轻载 | 167.472 | 否 | 上龙村
938 | 蕨叶坝变 | 10kV | 13.74 | 45.33 | 轻载 | 124.2144 | 否 | 蕨叶坝村
939 | 河以变 | 10kV | 6.22 | 27.4 | 轻载 | 135.0432 | 否 | 弄岗村
940 | 三亚大田烤房变 | 10kV | 2.47 | 19.55 | 轻载 | 43.8885 | 否 | 弄岗村
941 | 葛根寨变 | 10kV | 5.86 | 24.58 | 轻载 | 135.5616 | 否 | 弄岗村
942 | 蛮岐田变 | 10kV | 2.79 | 21.48 | 轻载 | 69.9912 | 否 | 弄岗村
943 | 洞弄变 | 10kV | 4.72 | 20.77 | 轻载 | 137.2032 | 否 | 弄岗村
944 | 新寨子变 | 10kV | 13.66 | 49.55 | 轻载 | 77.706 | 否 | 赧等村
945 | 泗家寨变 | 10kV | 12.52 | 40.85 | 轻载 | 78.732 | 否 | 赧等村
946 | 文星街变 | 10kV | 10.61 | 31.42 | 轻载 | 128.7216 | 否 | 赧等村
947 | 老街子变 | 10kV | 14.59 | 56.83 | 轻载 | 76.869 | 否 | 赧等村
948 | 清二变 | 10kV | 7.51 | 38.42 | 轻载 | 166.482 | 否 | 赧等村
949 | 罗家寨变 | 10kV | 7.1 | 20.82 | 轻载 | 263.3715 | 否 | 赧等村
950 | 养喜变 | 10kV | 5.06 | 22.22 | 轻载 | 269.1549 | 否 | 弄岗村
951 | 弄岗变 | 10kV | 13.88 | 39.73 | 轻载 | 244.1502 | 否 | 弄岗村
952 | 唐家寨变 | 10kV | 6.95 | 26.51 | 轻载 | 263.7967 | 否 | 弄岗村
953 | 清一变 | 10kV | 12.07 | 49.86 | 轻载 | 79.137 | 否 | 赧等村
954 | 新街子变 | 10kV | 12.83 | 33.85 | 轻载 | 196.1325 | 否 | 赧等村
955 | 供电所变 | 10kV | 6.64 | 20.74 | 轻载 | 168.048 | 否 | 赧等村
956 | 大沟变 | 10kV | 4.56 | 15 | 轻载 | 270.5724 | 否 | 赧等村
957 | 乡政府变 | 10kV | 32.98 | 72.47 | 经济运行 | 120.636 | 否 | 赧等村
958 | 上龙村村公所变 | 10kV | 13.22 | 60.27 | 轻载 | 156.204 | 否 | 上龙村
959 | 勐柳小学变 | 10kV | 8.36 | 48.11 | 轻载 | 82.476 | 否 | 勐柳村
960 | 新寨2号变 | 10kV | 9.36 | 46.58 | 轻载 | 163.152 | 否 | 新寨村
961 | 板场变 | 10kV | 8.44 | 27.77 | 轻载 | 164.808 | 否 | 河头村
962 | 邦汉2号变 | 10kV | 20.07 | 74.31 | 轻载 | 115.0992 | 否 | 新寨村
963 | 邦汉1号变 | 10kV | 7.63 | 35.36 | 轻载 | 166.266 | 否 | 新寨村
964 | 椿木田1号变 | 10kV | 4.86 | 84.1 | 轻载 | 85.626 | 否 | 核桃坪村
965 | 椿木田2号变 | 10kV | 7.93 | 38.17 | 轻载 | 66.2904 | 否 | 核桃坪村
966 | 大单腰变 | 10kV | 3.78 | 21.98 | 轻载 | 43.299 | 否 | 河头村
967 | 大楼子变 | 10kV | 9.67 | 44.23 | 轻载 | 81.297 | 否 | 河头村
968 | 董华村公所变 | 10kV | 9.88 | 31.61 | 轻载 | 202.77 | 否 | 董华村
969 | 董华大岭干变 | 10kV | 9.38 | 35.03 | 轻载 | 256.9077 | 否 | 董华村
970 | 董华大田变 | 10kV | 10.01 | 37.68 | 轻载 | 129.5856 | 否 | 董华村
971 | 段家寨变 | 10kV | 6.68 | 30.16 | 轻载 | 167.976 | 否 | 户孔村
972 | 汉坝场1#变 | 10kV | 12.31 | 54.79 | 轻载 | 126.2736 | 否 | 董华村
973 | 汉坝场2#号变 | 10kV | 10.53 | 29.18 | 轻载 | 128.8368 | 否 | 董华村
974 | 汉坝场3#号变 | 10kV | 16.89 | 44.51 | 轻载 | 119.6784 | 否 | 董华村
975 | 董华河边变 | 10kV | 13.4 | 56.54 | 轻载 | 194.85 | 否 | 董华村
976 | 河头村公所变 | 10kV | 13.84 | 45.42 | 轻载 | 244.2636 | 否 | 河头村
977 | 核桃坪村公所1号变 | 10kV | 3.88 | 13.15 | 轻载 | 216.27 | 否 | 核桃坪村
978 | 核桃坪村公所2号变 | 10kV | 3.98 | 11.36 | 轻载 | 138.2688 | 否 | 核桃坪村
979 | 回龙2号变 | 10kV | 4.62 | 28.9 | 轻载 | 137.3472 | 否 | 河头村
980 | 回龙1号变 | 10kV | 4.58 | 21.35 | 轻载 | 137.4048 | 否 | 河头村
981 | 腊寨变 | 10kV | 3.4 | 15.82 | 轻载 | 86.94 | 否 | 核桃坪村
982 | 老白田变 | 10kV | 32.22 | 98.72 | 轻载 | 152.505 | 否 | 新寨村
983 | 新下寨老黄田变 | 10kV | 5.12 | 28.66 | 轻载 | 42.696 | 否 | 新寨村
984 | 木瓜坪变 | 10kV | 8.03 | 42.88 | 轻载 | 24.8319 | 否 | 河头村
985 | 桤木寨变 | 10kV | 5.19 | 19.6 | 轻载 | 85.329 | 否 | 核桃坪村
986 | 沙子场变 | 10kV | 2.12 | 48.89 | 轻载 | 44.046 | 否 | 户孔村
987 | 新寨上小场2号变 | 10kV | 21.37 | 83.5 | 轻载 | 141.534 | 否 | 新寨村
988 | 新寨上小场变 | 10kV | 3.47 | 19.52 | 轻载 | 273.6626 | 否 | 新寨村
989 | 孙家地变 | 10kV | 9.62 | 49.53 | 轻载 | 81.342 | 否 | 核桃坪村
990 | 外红木变 | 10kV | 3.56 | 22.1 | 轻载 | 173.592 | 否 | 核桃坪村
991 | 新寨下小场2号变 | 10kV | 10.05 | 63.57 | 轻载 | 64.764 | 否 | 新寨村
992 | 新寨下小场1号变 | 10kV | 15.19 | 43.9 | 轻载 | 152.658 | 否 | 新寨村
993 | 小坝山变 | 10kV | 4.96 | 29.28 | 轻载 | 85.536 | 否 | 河头村
994 | 新寨村公所变 | 10kV | 10.3 | 32.47 | 轻载 | 254.2995 | 否 | 新寨村
995 | 新寨大田变 | 10kV | 21.91 | 82.91 | 轻载 | 112.4496 | 否 | 新寨村
996 | 以红木变 | 10kV | 8.2 | 31.34 | 轻载 | 82.62 | 否 | 核桃坪村
997 | 庄家大田变 | 10kV | 6.77 | 38.46 | 轻载 | 209.7675 | 否 | 核桃坪村
998 | 白家寨变 | 10kV | 5.42 | 33.15 | 轻载 | 268.1343 | 否 | 尹兆场村
999 | 甘塘2号变 | 10kV | 7.79 | 44.04 | 轻载 | 82.989 | 否 | 河头村
1000 | 甘塘1号变 | 10kV | 14.07 | 78.82 | 轻载 | 77.337 | 否 | 河头村
1001 | 胡家寨1号变 | 10kV | 8.14 | 23.03 | 轻载 | 165.348 | 否 | 河头村
1002 | 胡家寨2号变 | 10kV | 8.91 | 35.39 | 轻载 | 163.962 | 否 | 河头村
1003 | 黄梨场变 | 10kV | 12.18 | 49.95 | 轻载 | 158.076 | 否 | 河头村
1004 | 河头老街子变 | 10kV | 11.05 | 58.31 | 轻载 | 160.11 | 否 | 河头村
1005 | 龙塘寨2号变 | 10kV | 3.3 | 25.38 | 轻载 | 43.515 | 否 | 河头村
1006 | 龙塘寨1号变 | 10kV | 6.38 | 29.45 | 轻载 | 84.258 | 否 | 河头村
1007 | 坪子寨变 | 10kV | 14.99 | 83.48 | 轻载 | 76.509 | 否 | 尹兆场村
1008 | 水岩1号变 | 10kV | 8.18 | 34.19 | 轻载 | 165.276 | 否 | 尹兆场村
1009 | 水岩2号变 | 10kV | 4.99 | 43.43 | 轻载 | 171.018 | 否 | 尹兆场村
1010 | 汤家变 | 10kV | 8.04 | 44.57 | 轻载 | 82.764 | 否 | 河头村
1011 | 田头变 | 10kV | 9.61 | 42.84 | 轻载 | 256.2557 | 否 | 河头村
1012 | 外界变 | 10kV | 13.62 | 61.88 | 轻载 | 283.5 | 否 | 尹兆场村
1013 | 豌豆园变 | 10kV | 6.35 | 35.1 | 轻载 | 42.1425 | 否 | 河头村
1014 | 乡政府2号变 | 10kV | 16.11 | 124.32 | 轻载 | 188.7525 | 否 | 河头村
1015 | 杨柳洼变 | 10kV | 11.47 | 42.98 | 轻载 | 250.9826 | 否 | 尹兆场村
1016 | 杨梅坡变 | 10kV | 6.18 | 47.2 | 轻载 | 84.438 | 否 | 尹兆场村
1017 | 尹兆场2号变 | 10kV | 5.91 | 23.3 | 轻载 | 266.7452 | 否 | 尹兆场村
1018 | 尹兆场1号变 | 10kV | 13.44 | 60.75 | 轻载 | 245.3976 | 否 | 尹兆场村
1019 | 丛岗2号变 | 10kV | 15.33 | 54.01 | 轻载 | 121.9248 | 否 | 麦地村
1020 | 丛岗1号变 | 10kV | 15.98 | 51.05 | 轻载 | 189.045 | 否 | 麦地村
1021 | 打海变 | 10kV | 3.07 | 12.65 | 轻载 | 87.237 | 否 | 芒麦村
1022 | 麦地大岭干变 | 10kV | 4.32 | 20.05 | 轻载 | 86.112 | 否 | 麦地村
1023 | 大坪子变 | 10kV | 9.37 | 40.15 | 轻载 | 256.9361 | 否 | 麦地村
1024 | 大田坡变 | 10kV | 4.97 | 35.89 | 轻载 | 85.527 | 否 | 芒麦村
1025 | 风吹坡变 | 10kV | 4.14 | 19.67 | 轻载 | 69.0192 | 否 | 芒麦村
1026 | 汉弄1号变 | 10kV | 16.75 | 56.6 | 轻载 | 236.0137 | 否 | 麦地村
1027 | 汉弄2号变 | 10kV | 8.58 | 29.9 | 轻载 | 164.556 | 否 | 麦地村
1028 | 尖山脚2号变 | 10kV | 4.17 | 15.92 | 轻载 | 271.678 | 否 | 芒麦村
1029 | 尖山脚1号变 | 10kV | 4 | 15.68 | 轻载 | 272.16 | 否 | 芒麦村
1030 | 老扁山变 | 10kV | 8.02 | 28.89 | 轻载 | 206.955 | 否 | 麦地村
1031 | 傈僳田变 | 10kV | 7.12 | 58.1 | 轻载 | 25.0776 | 否 | 芒麦村
1032 | 龙井变 | 10kV | 7.53 | 38.27 | 轻载 | 133.1568 | 否 | 麦地村
1033 | 麦地1号变 | 10kV | 7.69 | 24.09 | 轻载 | 166.158 | 否 | 麦地村
1034 | 麦地2号变 | 10kV | 4.64 | 15.66 | 轻载 | 270.3456 | 否 | 麦地村
1035 | 麦地新村1号变 | 10kV | 5.94 | 35.06 | 轻载 | 266.6601 | 否 | 麦地村
1036 | 麦地新村2号变 | 10kV | 9.52 | 38.73 | 轻载 | 256.5108 | 否 | 麦地村
1037 | 芒旦搬迁点1号变 | 10kV | 9.23 | 29.94 | 轻载 | 163.386 | 否 | 芒麦村
1038 | 芒旦搬迁点2号变 | 10kV | 5.17 | 26.66 | 轻载 | 136.5552 | 否 | 芒麦村
1039 | 芒蚌田上组变 | 10kV | 3.4 | 13.71 | 轻载 | 217.35 | 否 | 芒麦村
1040 | 芒蚌田下组变 | 10kV | 4.84 | 20.13 | 轻载 | 214.11 | 否 | 芒麦村
1041 | 芒旦下寨变 | 10kV | 5.45 | 33.86 | 轻载 | 85.095 | 否 | 芒麦村
1042 | 芒旦变 | 10kV | 4.12 | 15.71 | 轻载 | 271.8198 | 否 | 芒麦村
1043 | 芒麦村公所变 | 10kV | 9.16 | 39.72 | 轻载 | 130.8096 | 否 | 芒麦村
1044 | 芒麦二组变 | 10kV | 14.6 | 45.41 | 轻载 | 153.72 | 否 | 芒麦村
1045 | 芒麦变 | 10kV | 5.14 | 21.33 | 轻载 | 268.9281 | 否 | 芒麦村
1046 | 香火田变 | 10kV | 5.94 | 33.98 | 轻载 | 25.3962 | 否 | 芒麦村
1047 | 小地基变 | 10kV | 14.3 | 57.44 | 轻载 | 38.565 | 否 | 麦地村
1048 | 小寨变 | 10kV | 5.99 | 20.47 | 轻载 | 67.6872 | 否 | 麦地村
1049 | 麦地新寨变 | 10kV | 6.73 | 25.83 | 轻载 | 134.3088 | 否 | 麦地村
1050 | 卜窝寨变 | 10kV | 3.25 | 19.06 | 轻载 | 174.15 | 否 | 河头村
1051 | 大树棵变 | 10kV | 4.29 | 15.37 | 轻载 | 172.278 | 否 | 户孔村
1052 | 河头中学变 | 10kV | 4.87 | 19.81 | 轻载 | 171.234 | 否 | 河头村
1053 | 红岩变 | 10kV | 10.4 | 32.5 | 轻载 | 129.024 | 否 | 户孔村
1054 | 后坡变 | 10kV | 6.1 | 22.19 | 轻载 | 169.02 | 否 | 户孔村
1055 | 户孔变 | 10kV | 6.7 | 31.87 | 轻载 | 264.5055 | 否 | 户孔村
1056 | 龙塘变 | 10kV | 5.85 | 22.18 | 轻载 | 266.9153 | 否 | 户孔村
1057 | 饶家社变 | 10kV | 4.02 | 28.65 | 轻载 | 215.955 | 否 | 河头村
1058 | 杉木园变 | 10kV | 7.98 | 37.11 | 轻载 | 207.045 | 否 | 户孔村
1059 | 桃树坪变 | 10kV | 5.87 | 22.94 | 轻载 | 84.717 | 否 | 户孔村
1060 | 团坡园变 | 10kV | 7.26 | 28.92 | 轻载 | 262.9179 | 否 | 户孔村
1061 | 乡政府1号变 | 10kV | 10.62 | 55.6 | 轻载 | 253.3923 | 否 | 河头村
1062 | 榨地变 | 10kV | 7.93 | 34.19 | 轻载 | 82.863 | 否 | 户孔村
1063 | 中寨变 | 10kV | 5.34 | 19.19 | 轻载 | 85.194 | 否 | 麦地村
1064 | 安乐村安乐小学变 | 10kV | 5.16 | 15.85 | 轻载 | 136.5696 | 否 | 安乐村
1065 | 安乐村岔河水库变 | 10kV | 2.34 | 11.29 | 轻载 | 87.894 | 否 | 安乐村
1066 | 安乐村河边寨1号变 | 10kV | 0.8 | 15.12 | 轻载 | 142.848 | 否 | 安乐村
1067 | 安乐村河边寨2号变 | 10kV | 3.31 | 23.86 | 轻载 | 87.021 | 否 | 安乐村
1068 | 安乐村横沟变 | 10kV | 2.63 | 25.26 | 轻载 | 43.8165 | 否 | 安乐村
1069 | 安乐村火草塘变 | 10kV | 7.32 | 27.08 | 轻载 | 83.412 | 否 | 安乐村
1070 | 安乐村空竹洼变 | 10kV | 1.76 | 10.29 | 轻载 | 88.416 | 否 | 安乐村
1071 | 安乐村李家田1号变 | 10kV | 6.1 | 30.87 | 轻载 | 84.51 | 否 | 安乐村
1072 | 安乐村李家田2号变 | 10kV | 5.55 | 25.31 | 轻载 | 85.005 | 否 | 安乐村
1073 | 安乐村六根河变 | 10kV | 7.1 | 20.58 | 轻载 | 41.805 | 否 | 安乐村
1074 | 安乐村罗家寨变 | 10kV | 4.62 | 28.79 | 轻载 | 85.842 | 否 | 安乐村
1075 | 安乐村麻梨树变 | 10kV | 4.23 | 13.85 | 轻载 | 137.9088 | 否 | 安乐村
1076 | 安乐村蚂蚁堆变 | 10kV | 4.08 | 17.13 | 轻载 | 138.1248 | 否 | 安乐村
1077 | 安乐村牛圈山变 | 10kV | 3.63 | 17.44 | 轻载 | 86.733 | 否 | 安乐村
1078 | 安乐村坪山变 | 10kV | 2.4 | 12.37 | 轻载 | 219.6 | 否 | 安乐村
1079 | 安乐村坪子地变 | 10kV | 5.79 | 22.87 | 轻载 | 267.0854 | 否 | 安乐村
1080 | 安乐村松坡变 | 10kV | 8.62 | 36.3 | 轻载 | 82.242 | 否 | 安乐村
1081 | 安乐村闫家寨变 | 10kV | 4 | 26.41 | 轻载 | 69.12 | 否 | 安乐村
1082 | 安乐村张家寨变 | 10kV | 10.23 | 42.06 | 轻载 | 64.6344 | 否 | 安乐村
1083 | 安乐村中寨变 | 10kV | 3.27 | 23.7 | 轻载 | 87.057 | 否 | 安乐村
1084 | 安庆村安庆变 | 10kV | 4.18 | 16.91 | 轻载 | 271.6497 | 否 | 安庆村
1085 | 安庆村蚌勒变 | 10kV | 7.9 | 31.45 | 轻载 | 132.624 | 否 | 安庆村
1086 | 安庆村大蛇腰变 | 10kV | 6.35 | 46.14 | 轻载 | 42.1425 | 否 | 安庆村
1087 | 安庆村六根哑口变 | 10kV | 3.42 | 19.13 | 轻载 | 43.461 | 否 | 安庆村
1088 | 安庆村南林山变 | 10kV | 3.67 | 26.22 | 轻载 | 69.3576 | 否 | 安庆村
1089 | 安庆村坪子田变 | 10kV | 2.14 | 14.12 | 轻载 | 176.148 | 否 | 安庆村
1090 | 安庆村上六根变 | 10kV | 5.94 | 29.65 | 轻载 | 84.654 | 否 | 安庆村
1091 | 安庆村团坡变 | 10kV | 6.3 | 30.98 | 轻载 | 134.928 | 否 | 安庆村
1092 | 安庆村下六根变 | 10kV | 5.38 | 24.66 | 轻载 | 136.2528 | 否 | 安庆村
1093 | 安庆村小礼山1号变 | 10kV | 8.36 | 32.63 | 轻载 | 131.9616 | 否 | 安庆村
1094 | 安庆村小礼山2号变 | 10kV | 2.96 | 16.07 | 轻载 | 139.7376 | 否 | 安庆村
1095 | 安庆村小礼山3号变 | 10kV | 3.64 | 12.89 | 轻载 | 216.81 | 否 | 安庆村
1096 | 橄榄寨村橄榄寨变 | 10kV | 7.79 | 22.78 | 轻载 | 261.4153 | 否 | 橄榄寨村
1097 | 橄榄寨村洪家寨1号变 | 10kV | 2.48 | 47.39 | 轻载 | 70.2144 | 否 | 橄榄寨村
1098 | 橄榄寨村洪家寨2号变 | 10kV | 4.65 | 20.58 | 轻载 | 85.815 | 否 | 橄榄寨村
1099 | 橄榄寨村下勐董1号变 | 10kV | 3.51 | 17.63 | 轻载 | 173.682 | 否 | 橄榄寨村
1100 | 橄榄寨村下勐懂2号变 | 10kV | 3.75 | 28.29 | 轻载 | 173.25 | 否 | 橄榄寨村
1101 | 橄榄寨村下勐懂3号变 | 10kV | 3.35 | 14.31 | 轻载 | 139.176 | 否 | 橄榄寨村
1102 | 橄榄寨村杨柳坝变 | 10kV | 1.33 | 10.78 | 轻载 | 88.803 | 否 | 橄榄寨村
1103 | 橄榄寨村周寨1号变 | 10kV | 12.99 | 43.91 | 轻载 | 78.309 | 否 | 橄榄寨村
1104 | 橄榄寨村周寨2号变 | 10kV | 5.64 | 23.78 | 轻载 | 169.848 | 否 | 橄榄寨村
1105 | 橄榄寨村周寨3号变 | 10kV | 3.44 | 14.31 | 轻载 | 173.808 | 否 | 橄榄寨村
1106 | 河尾村大麦寨1号变 | 10kV | 9.02 | 26.72 | 轻载 | 257.9283 | 否 | 河尾村
1107 | 河尾村大麦寨2号变 | 10kV | 9.27 | 26.94 | 轻载 | 257.2196 | 否 | 河尾村
1108 | 河尾村大沙寨1号变 | 10kV | 9.02 | 34.24 | 轻载 | 81.882 | 否 | 河尾村
1109 | 河尾村大沙寨2号变 | 10kV | 9.31 | 32.71 | 轻载 | 204.0525 | 否 | 河尾村
1110 | 河尾村峨练变 | 10kV | 6.99 | 29.45 | 轻载 | 83.709 | 否 | 河尾村
1111 | 河尾村峨练烤房变 | 10kV | 7.6 | 12.87 | 轻载 | 41.58 | 否 | 河尾村
1112 | 河尾村河尾1号变 | 10kV | 10.32 | 42.19 | 轻载 | 80.712 | 否 | 河尾村
1113 | 河尾村河尾2号变 | 10kV | 7.82 | 46.77 | 轻载 | 165.924 | 否 | 河尾村
1114 | 河尾村厥叶坡河变 | 10kV | 5.54 | 58.62 | 轻载 | 68.0112 | 否 | 河尾村
1115 | 河尾村乐平寨变 | 10kV | 11.76 | 42.65 | 轻载 | 198.54 | 否 | 河尾村
1116 | 河尾村蛮引变 | 10kV | 3.62 | 23.26 | 轻载 | 26.0226 | 否 | 河尾村
1117 | 河尾村唐家坟变 | 10kV | 0.62 | 9.64 | 轻载 | 26.8326 | 否 | 河尾村
1118 | 河尾村下麦寨变 | 10kV | 11.45 | 38.95 | 轻载 | 159.39 | 否 | 河尾村
1119 | 河尾村小麦寨变 | 10kV | 11.9 | 50.59 | 轻载 | 39.645 | 否 | 河尾村
1120 | 河尾村新中寨变 | 10kV | 7.2 | 26.28 | 轻载 | 167.04 | 否 | 河尾村
1121 | 河尾村中麦寨变 | 10kV | 11.73 | 39.88 | 轻载 | 79.443 | 否 | 河尾村
1122 | 河尾村周家寨1号变 | 10kV | 7.85 | 29.51 | 轻载 | 165.87 | 否 | 河尾村
1123 | 河尾村周家寨2号变 | 10kV | 9.5 | 28.47 | 轻载 | 162.9 | 否 | 河尾村
1124 | 河尾大沙寨烤房变公变 | 10kV | 0.61 | 11.56 | 轻载 | 71.5608 | 否 | 河尾村
1125 | 河尾下麦寨烤房变公变 | 10kV | 2.16 | 34.83 | 轻载 | 26.4168 | 否 | 河尾村
1126 | 河尾小麦寨烤房变公变 | 10kV | 1.56 | 23.35 | 轻载 | 70.8768 | 否 | 河尾村
1127 | 黄连河村坝尾变 | 10kV | 2.18 | 22.73 | 轻载 | 26.4114 | 否 | 黄连河村
1128 | 黄连河村曹家社变 | 10kV | 1.97 | 6.93 | 轻载 | 141.1632 | 否 | 黄连河村
1129 | 黄连河村岔河1号变 | 10kV | 8.2 | 21.1 | 轻载 | 82.62 | 否 | 黄连河村
1130 | 黄连河村岔河2号变 | 10kV | 2.38 | 12.76 | 轻载 | 70.2864 | 否 | 黄连河村
1131 | 黄连河村段家坝1号变 | 10kV | 6.26 | 25.2 | 轻载 | 265.7529 | 否 | 黄连河村
1132 | 黄连河村段家坝2号变 | 10kV | 6.18 | 43.77 | 轻载 | 135.1008 | 否 | 黄连河村
1133 | 平安村界牌变 | 10kV | 8.9 | 45.66 | 轻载 | 163.98 | 否 | 平安村
1134 | 黄连河村河头寨变 | 10kV | 9.89 | 30.99 | 轻载 | 81.099 | 否 | 黄连河村
1135 | 黄连河村胡家寨1号变 | 10kV | 5.07 | 28.18 | 轻载 | 136.6992 | 否 | 黄连河村
1136 | 黄连河村胡家寨2号变 | 10kV | 4.03 | 18.18 | 轻载 | 86.373 | 否 | 黄连河村
1137 | 黄连河村黄连河变 | 10kV | 6.26 | 17.55 | 轻载 | 168.732 | 否 | 黄连河村
1138 | 黄连河村石洞河变 | 10kV | 4.88 | 17.05 | 轻载 | 171.216 | 否 | 黄连河村
1139 | 黄连河村一把伞变 | 10kV | 8.1 | 23.62 | 轻载 | 82.71 | 否 | 黄连河村
1140 | 黄连河村周家社变 | 10kV | 3.61 | 34.35 | 轻载 | 69.4008 | 否 | 黄连河村
1141 | 螺丝洼变 | 10kV | 8.51 | 36.65 | 轻载 | 164.682 | 否 | 小田坝村
1142 | 马鹿塘变 | 10kV | 8.49 | 26.41 | 轻载 | 82.359 | 否 | 安乐村
1143 | 茗香园小区A区变 | 10kV | 2.19 | 7.01 | 轻载 | 554.5827 | 否 | 平达村
1144 | 茗香园小区B区变 | 10kV | 4.57 | 12.13 | 轻载 | 541.0881 | 否 | 平达村
1145 | 平安村扁梨寨变 | 10kV | 6.02 | 17.76 | 轻载 | 266.4333 | 否 | 平安村
1146 | 平安村大新寨变 | 10kV | 17.75 | 48.3 | 轻载 | 148.05 | 否 | 平安村
1147 | 平安村大秧田变 | 10kV | 13.1 | 40.84 | 轻载 | 125.136 | 否 | 平安村
1148 | 平安村等打磨变 | 10kV | 1.88 | 40.62 | 轻载 | 26.4924 | 否 | 平安村
1149 | 平安村公所变 | 10kV | 12.54 | 53.15 | 轻载 | 247.9491 | 否 | 平安村
1150 | 平安村郭家寨变 | 10kV | 7.99 | 36.58 | 轻载 | 165.618 | 否 | 平安村
1151 | 平安村金竹园变 | 10kV | 6.94 | 29.02 | 轻载 | 167.508 | 否 | 平安村
1152 | 平安村匡家寨变 | 10kV | 10.8 | 46.53 | 轻载 | 252.882 | 否 | 平安村
1153 | 平安村三岔路变 | 10kV | 9.43 | 75.6 | 轻载 | 163.026 | 否 | 平安村
1154 | 平安村寺岭岗变 | 10kV | 3.38 | 22.67 | 轻载 | 86.958 | 否 | 平安村
1155 | 平安村寺坡变 | 10kV | 8.58 | 33.38 | 轻载 | 164.556 | 否 | 平安村
1156 | 平安村寺坡岔路变 | 10kV | 8.93 | 35.69 | 轻载 | 24.5889 | 否 | 平安村
1157 | 平安村小新寨变 | 10kV | 11.21 | 40.56 | 轻载 | 159.822 | 否 | 平安村
1158 | 平安村杨卜寨变 | 10kV | 7.97 | 27.57 | 轻载 | 260.9051 | 否 | 平安村
1159 | 平安村寨子头变 | 10kV | 10.25 | 36.46 | 轻载 | 161.55 | 否 | 平安村
1160 | 平安村张家坡变 | 10kV | 5.57 | 23.13 | 轻载 | 84.987 | 否 | 平安村
1161 | 平安村竹寨变 | 10kV | 6.47 | 25.57 | 轻载 | 168.354 | 否 | 平安村
1162 | 平安社区包包田变 | 10kV | 5.13 | 15.38 | 轻载 | 537.9129 | 否 | 平安村
1163 | 平达安庆马家寨变 | 10kV | 5.15 | 18.78 | 轻载 | 136.584 | 否 | 安庆村
1164 | 平达安庆上蛮坝变 | 10kV | 3.03 | 15.43 | 轻载 | 69.8184 | 否 | 安庆村
1165 | 平达安庆下蛮坝变 | 10kV | 3.99 | 13.9 | 轻载 | 138.2544 | 否 | 安庆村
1166 | 平达村陈回寨烤房变 | 10kV | 2.47 | 21.72 | 轻载 | 26.3331 | 否 | 平达村
1167 | 平达村大把一寨烤房变 | 10kV | 0.25 | 17.67 | 轻载 | 26.9325 | 否 | 平达村
1168 | 平达村大花桥变 | 10kV | 6.74 | 31.93 | 轻载 | 67.1472 | 否 | 平达村
1169 | 平达村大寨1号变 | 10kV | 10.82 | 38.75 | 轻载 | 252.8253 | 否 | 平达村
1170 | 平达村大寨2号变 | 10kV | 7.94 | 25.67 | 轻载 | 260.9901 | 否 | 平达村
1171 | 平达村兽医站1号变 | 10kV | 31.28 | 71.25 | 轻载 | 154.62 | 否 | 平达村
1172 | 平达村兽医站2号变 | 10kV | 8.51 | 25.25 | 轻载 | 259.3741 | 否 | 平达村
1173 | 平达村小把一寨变 | 10kV | 5.92 | 23.89 | 轻载 | 169.344 | 否 | 平达村
1174 | 平达村新街1号变 | 10kV | 18.64 | 46.85 | 轻载 | 230.6556 | 否 | 平达村
1175 | 平达村新街2号变 | 10kV | 8.63 | 30.31 | 轻载 | 259.034 | 否 | 平达村
1176 | 平达村新街3号变 | 10kV | 12.81 | 40.16 | 轻载 | 247.1837 | 否 | 平达村
1177 | 平达村新街4号变 | 10kV | 21.14 | 47.58 | 轻载 | 223.5681 | 否 | 平达村
1178 | 平达村烟站1号变 | 10kV | 19.42 | 89.52 | 轻载 | 290.088 | 否 | 平达村
1179 | 平达村烟站2号变 | 10kV | 15.8 | 51.27 | 轻载 | 238.707 | 否 | 平达村
1180 | 小田坝村安洞变 | 10kV | 2.94 | 10.33 | 轻载 | 139.7664 | 否 | 小田坝村
1181 | 小田坝村坝头变 | 10kV | 3.8 | 14.22 | 轻载 | 272.727 | 否 | 小田坝村
1182 | 小田坝村桂花树1号变 | 10kV | 4.68 | 24.3 | 轻载 | 107.235 | 否 | 小田坝村
1183 | 小田坝村桂花树2号变 | 10kV | 16.88 | 70.09 | 轻载 | 37.404 | 否 | 小田坝村
1184 | 小田坝村河外变 | 10kV | 5.41 | 24.09 | 轻载 | 106.4137 | 否 | 小田坝村
1185 | 小田坝村河外烤房变 | 10kV | 1.79 | 39.39 | 轻载 | 26.5167 | 否 | 小田坝村
1186 | 小田坝村核桃田变 | 10kV | 5.33 | 17.6 | 轻载 | 170.406 | 否 | 小田坝村
1187 | 小田坝村新寨变 | 10kV | 4.46 | 13.86 | 轻载 | 270.8559 | 否 | 小田坝村
1188 | 小田坝村杨家寨变 | 10kV | 6.27 | 21.73 | 轻载 | 168.714 | 否 | 小田坝村
1189 | 小田坝沙田变 | 10kV | 7.17 | 22.16 | 轻载 | 167.094 | 否 | 小田坝村
1190 | 张家寨变 | 10kV | 3.55 | 15.69 | 轻载 | 173.61 | 否 | 小田坝村
1191 | 章赛村背阴地变 | 10kV | 4.2 | 30.06 | 轻载 | 86.22 | 否 | 章赛村
1192 | 章赛村扣寨变 | 10kV | 6.56 | 28.88 | 轻载 | 84.096 | 否 | 章赛村
1193 | 章赛村梨坡变 | 10kV | 5.37 | 17.53 | 轻载 | 170.334 | 否 | 章赛村
1194 | 章赛村赧凯1号变 | 10kV | 5.05 | 21.72 | 轻载 | 213.6375 | 否 | 章赛村
1195 | 章赛村赧凯2号变 | 10kV | 1.61 | 7.69 | 轻载 | 177.102 | 否 | 章赛村
1196 | 章赛村赧凯3号变 | 10kV | 4.13 | 17.48 | 轻载 | 172.566 | 否 | 章赛村
1197 | 章赛村桃寨变 | 10kV | 0.19 | 7.16 | 轻载 | 71.8632 | 否 | 章赛村
1198 | 章赛村小田变 | 10kV | 3.95 | 18.17 | 轻载 | 69.156 | 否 | 章赛村
1199 | 章赛村渣子树变 | 10kV | 6.73 | 26.51 | 轻载 | 134.3088 | 否 | 章赛村
1200 | 章赛村章赛1号变 | 10kV | 3.92 | 16.16 | 轻载 | 172.944 | 否 | 章赛村
1201 | 章赛村章赛2号变 | 10kV | 7.05 | 22.53 | 轻载 | 263.5133 | 否 | 章赛村
1202 | 章赛村章赛3号变 | 10kV | 11.53 | 41.72 | 轻载 | 79.623 | 否 | 章赛村
1203 | 公养山变 | 10kV | 6.83 | 24.34 | 轻载 | 83.853 | 否 | 花椒村
1204 | 花椒村茶厂变 | 10kV | 5.02 | 28.75 | 轻载 | 170.964 | 否 | 花椒村
1205 | 花椒村花椒变 | 10kV | 6.11 | 18.06 | 轻载 | 240.14 | 否 | 花椒村
1206 | 花椒村坪子寨变 | 10kV | 3.42 | 14.72 | 轻载 | 173.844 | 否 | 花椒村
1207 | 花椒村三合社变 | 10kV | 3.77 | 17.12 | 轻载 | 216.5175 | 否 | 花椒村
1208 | 花椒村小黑箐变 | 10kV | 4.4 | 17.33 | 轻载 | 137.664 | 否 | 花椒村
1209 | 下花椒变 | 10kV | 5.65 | 33.56 | 轻载 | 84.915 | 否 | 花椒村
1210 | 花椒村新坪变 | 10kV | 8.59 | 40.76 | 轻载 | 82.269 | 否 | 老满坡村
1211 | 老满坡村锅底塘变 | 10kV | 3.53 | 12.68 | 轻载 | 138.9168 | 否 | 老满坡村
1212 | 老满坡村蛮旦变 | 10kV | 6.35 | 23.34 | 轻载 | 265.4977 | 否 | 老满坡村
1213 | 老满坡村四楞社变 | 10kV | 5.87 | 17.8 | 轻载 | 211.7925 | 否 | 老满坡村
1214 | 老满坡村糖厂变 | 10kV | 10.48 | 31.98 | 轻载 | 136.14 | 否 | 老满坡村
1215 | 老满坡村移民2号变 | 10kV | 6.03 | 25.7 | 轻载 | 113.27 | 否 | 老满坡村
1216 | 木城村等散变公变 | 10kV | 9.05 | 44.51 | 轻载 | 81.855 | 否 | 木城村
1217 | 木城村等养变 | 10kV | 13.63 | 37.17 | 轻载 | 244.8589 | 否 | 木城村
1218 | 木城村木城街子1号箱变 | 10kV | 23.09 | 55.8 | 轻载 | 276.88 | 否 | 木城村
1219 | 木城村木城街子2号变 | 10kV | 7.49 | 26.21 | 轻载 | 262.2659 | 否 | 木城村
1220 | 木城村木城街子2号箱变 | 10kV | 3.49 | 24.46 | 轻载 | 314.44 | 否 | 木城村
1221 | 木城村刷布厂变 | 10kV | 3.75 | 16.18 | 轻载 | 138.6 | 否 | 木城村
1222 | 木城村下绿水变 | 10kV | 5.55 | 26.26 | 轻载 | 267.7658 | 否 | 木城村
1223 | 乌木寨村芭蕉林变 | 10kV | 3.16 | 14.26 | 轻载 | 139.4496 | 否 | 乌木寨村
1224 | 乌木寨村常兴寨变 | 10kV | 12.5 | 56.87 | 轻载 | 39.375 | 否 | 乌木寨村
1225 | 乌木寨村大坪子变 | 10kV | 2.48 | 7.18 | 轻载 | 175.536 | 否 | 乌木寨村
1226 | 乌木寨村大青树变 | 10kV | 4.05 | 17.83 | 轻载 | 272.0183 | 否 | 乌木寨村
1227 | 乌木寨村橄榄寨变 | 10kV | 4.96 | 16.92 | 轻载 | 269.4384 | 否 | 乌木寨村
1228 | 乌木寨村光坡变 | 10kV | 5.77 | 21.85 | 轻载 | 267.142 | 否 | 乌木寨村
1229 | 乌木寨村桦桃林变 | 10kV | 10.57 | 28.89 | 轻载 | 225.59 | 否 | 乌木寨村
1230 | 乌木寨村里格楞变 | 10kV | 6.51 | 23.91 | 轻载 | 210.3525 | 否 | 乌木寨村
1231 | 乌木寨村棠梨坪变 | 10kV | 3.02 | 14.37 | 轻载 | 218.205 | 否 | 乌木寨村
1232 | 乌木寨村乌木寨变 | 10kV | 12.12 | 33.38 | 轻载 | 249.1398 | 否 | 乌木寨村
1233 | 乌木寨村小新寨变 | 10kV | 1.98 | 9.94 | 轻载 | 88.218 | 否 | 乌木寨村
1234 | 乌木寨村垭口寨变 | 10kV | 7.17 | 24.39 | 轻载 | 83.547 | 否 | 乌木寨村
1235 | 渔塘垭口村老厂变 | 10kV | 9.25 | 34.44 | 轻载 | 130.68 | 否 | 渔塘垭口村
1236 | 渔塘垭口村小寨变 | 10kV | 5.15 | 22.81 | 轻载 | 170.73 | 否 | 渔塘垭口村
1237 | 渔塘垭口村新寨变 | 10kV | 6.54 | 23.34 | 轻载 | 84.114 | 否 | 渔塘垭口村
1238 | 渔塘垭口村移民1号变 | 10kV | 9.59 | 26.02 | 轻载 | 256.3123 | 否 | 渔塘垭口村
1239 | 渔塘垭口村移民2号变 | 10kV | 6.75 | 23.69 | 轻载 | 233.88 | 否 | 渔塘垭口村
1240 | 渔塘垭口村渔塘垭口变 | 10kV | 8.74 | 29.57 | 轻载 | 258.7221 | 否 | 渔塘垭口村
1241 | 渔塘垭口村郑家寨变 | 10kV | 1.33 | 5.16 | 轻载 | 88.803 | 否 | 渔塘垭口村
1242 | 048-白家寨村公所变 | 10kV | 8.75 | 23.58 | 轻载 | 164.25 | 否 | 白家寨村
1243 | 048-白家寨大河边变 | 10kV | 15.18 | 52.1 | 轻载 | 76.338 | 否 | 白家寨村
1244 | 048-白家寨大竹林变 | 10kV | 6.28 | 23.96 | 轻载 | 134.9568 | 否 | 白家寨村
1245 | 048-白家寨老户蚌变 | 10kV | 0.55 | 7.39 | 轻载 | 143.208 | 否 | 白家寨村
1246 | 048-白家寨弯山变 | 10kV | 7.22 | 21.26 | 轻载 | 41.751 | 否 | 白家寨村
1247 | 048-蕨叶坡变 | 10kV | 17.88 | 62.78 | 轻载 | 36.954 | 否 | 赧场社区
1248 | 048-老户蚌新农村变 | 10kV | 7.5 | 26.42 | 轻载 | 208.125 | 否 | 白家寨村
1249 | 048-老禄树变 | 10kV | 5.11 | 55.94 | 轻载 | 25.6203 | 否 | 白家寨村
1250 | 048-老绿树新农村变 | 10kV | 2.55 | 14.24 | 轻载 | 70.164 | 否 | 白家寨村
1251 | 048-龙山赧场变 | 10kV | 29.01 | 69.23 | 经济运行 | 255.564 | 否 | 赧场社区
1252 | 048-赧场2号变 | 10kV | 29.36 | 69.39 | 经济运行 | 158.94 | 否 | 赧场社区
1253 | 048-赧场安置点变 | 10kV | 0.71 | 4.73 | 轻载 | 89.361 | 否 | 赧场社区
1254 | 048-赧场村公所变 | 10kV | 20.37 | 50.68 | 经济运行 | 286.668 | 否 | 赧场社区
1255 | 048-赧场新坪变 | 10kV | 12.28 | 54.47 | 轻载 | 197.37 | 否 | 赧场社区
1256 | 048-坪子地变 | 10kV | 0.68 | 11.13 | 轻载 | 26.8164 | 否 | 赧场社区
1257 | 048-青山别院小区1号变 | 10kV | 3.82 | 10.98 | 轻载 | 692.496 | 否 | 赧场社区
1258 | 048-青山别院小区2号变 | 10kV | 7.18 | 18.25 | 轻载 | 668.304 | 否 | 青山别院小区1
1259 | 048-铁场河变 | 10kV | 18.33 | 58.09 | 轻载 | 73.503 | 否 | 青山别院小区1
1260 | 049-龙苑小区1号变 | 10kV | 9.7 | 22.98 | 轻载 | 650.16 | 否 | 龙苑小区
1261 | 049-龙苑小区2号变 | 10kV | 9.61 | 27.5 | 轻载 | 650.808 | 否 | 龙苑小区
1262 | 049-热泉路1号变 | 10kV | 41.93 | 69 | 经济运行 | 164.6284 | 否 | 赧场社区热泉路
1263 | 049-热泉路2号变 | 10kV | 39.76 | 69.7 | 经济运行 | 216.864 | 否 | 赧场社区热泉路
1264 | 049-热泉路3号变 | 10kV | 20.16 | 45.76 | 轻载 | 226.3464 | 否 | 赧场社区热泉路
1265 | 049-热泉路4号变 | 10kV | 22.88 | 47.39 | 经济运行 | 218.6352 | 否 | 赧场社区热泉路
1266 | 049-幸福小区变 | 10kV | 6.07 | 15.72 | 轻载 | 211.3425 | 否 | 幸福小区
1267 | 049-玉山苑小区1号变 | 10kV | 8.05 | 20.42 | 轻载 | 521.3565 | 否 | 玉山苑小区
1268 | 051-凯龙城小区10号变（B区） | 10kV | 9.36 | 18.39 | 轻载 | 652.608 | 否 | 凯龙城小区
1269 | 051-凯龙城小区11号变（C区） | 10kV | 8.42 | 21.12 | 轻载 | 329.688 | 否 | 凯龙城小区
1270 | 051-凯龙城小区12号变（C区） | 10kV | 12.86 | 27.12 | 轻载 | 494.0838 | 否 | 凯龙城小区
1271 | 051-凯龙城小区13号变（C区） | 10kV | 9.76 | 23.27 | 轻载 | 511.6608 | 否 | 凯龙城小区
1272 | 051-凯龙城小区14号（D区） | 10kV | 4.44 | 9.6 | 轻载 | 541.8252 | 否 | 凯龙城小区
1273 | 051-凯龙城小区15号（D区） | 10kV | 5.31 | 12.71 | 轻载 | 536.8923 | 否 | 凯龙城小区
1274 | 051-凯龙城小区16号（D区） | 10kV | 6.78 | 14.11 | 轻载 | 528.5574 | 否 | 凯龙城小区
1275 | 051-凯龙城小区17号变 | 10kV | 8.55 | 22.38 | 轻载 | 518.5215 | 否 | 凯龙城小区
1276 | 051-凯龙城小区18号变 | 10kV | 6.51 | 15.44 | 轻载 | 530.0883 | 否 | 凯龙城小区
1277 | 051-凯龙城小区19号变 | 10kV | 6.53 | 15.72 | 轻载 | 529.9749 | 否 | 凯龙城小区
1278 | 051-凯龙城小区1号变（A区） | 10kV | 7.88 | 18.54 | 轻载 | 663.264 | 否 | 凯龙城小区
1279 | 051-凯龙城小区20号变 | 10kV | 4.74 | 13.86 | 轻载 | 540.1242 | 否 | 凯龙城小区
1280 | 051-凯龙城小区21号变 | 10kV | 5.16 | 14.47 | 轻载 | 537.7428 | 否 | 凯龙城小区
1281 | 051-凯龙城小区22号变 | 10kV | 4.74 | 13.05 | 轻载 | 685.872 | 否 | 凯龙城小区
1282 | 051-凯龙城小区2号变（A区） | 10kV | 6.68 | 14.23 | 轻载 | 671.904 | 否 | 凯龙城小区
1283 | 051-凯龙城小区3号变（A区） | 10kV | 10.36 | 22.41 | 轻载 | 645.408 | 否 | 凯龙城小区
1284 | 051-凯龙城小区4号变（A区） | 10kV | 8.74 | 21.87 | 轻载 | 657.072 | 否 | 凯龙城小区
1285 | 051-凯龙城小区5号变（A区） | 10kV | 4.89 | 12.69 | 轻载 | 684.792 | 否 | 凯龙城小区
1286 | 051-凯龙城小区6号变（B区） | 10kV | 7.89 | 21.16 | 轻载 | 663.192 | 否 | 凯龙城小区
1287 | 051-凯龙城小区7号变（B区） | 10kV | 6.82 | 15.2 | 轻载 | 670.896 | 否 | 凯龙城小区
1288 | 051-凯龙城小区8号变（B区） | 10kV | 13.04 | 24.28 | 轻载 | 626.112 | 否 | 凯龙城小区
1289 | 051-凯龙城小区9号变（B区） | 10kV | 6.34 | 15.74 | 轻载 | 674.352 | 否 | 凯龙城小区
1290 | 051-龙都小区变 | 10kV | 9.82 | 18.26 | 轻载 | 1014.525 | 否 | 龙都小区
1291 | 052-白塔小学变 | 10kV | 19.28 | 64.64 | 轻载 | 290.592 | 否 | 白塔社区
1292 | 052-电力变 | 10kV | 29.26 | 72.86 | 经济运行 | 127.332 | 否 | 白塔社区
1293 | 052-电力公司专变 | 10kV | 11.44 | 90.06 | 轻载 | 159.408 | 否 | 白塔社区
1294 | 052-电力小区变 | 10kV | 17.68 | 82.57 | 轻载 | 233.3772 | 否 | 白塔社区
1295 | 052-二环岛箱变 | 10kV | 36.3 | 78.63 | 经济运行 | 180.5895 | 否 | 龙华社区
1296 | 052-革家坡变 | 10kV | 34.62 | 92.54 | 经济运行 | 235.368 | 否 | 云山社区
1297 | 052-汇源箱变 | 10kV | 21 | 44.74 | 轻载 | 223.965 | 否 | 白塔社区
1298 | 052-街坡变 | 10kV | 8.71 | 25.09 | 轻载 | 164.322 | 否 | 白塔社区
1299 | 052-立交桥变 | 10kV | 20.7 | 56.96 | 经济运行 | 142.74 | 否 | 白塔社区
1300 | 052-林业局变 | 10kV | 16.72 | 43.96 | 轻载 | 149.904 | 否 | 白塔社区
1301 | 052-农机站变 | 10kV | 25.57 | 80.11 | 轻载 | 133.974 | 否 | 云山社区
1302 | 052-西山坡2号变 | 10kV | 26.74 | 55.85 | 经济运行 | 164.835 | 否 | 白塔社区
1303 | 052-西山坡变 | 10kV | 17.86 | 47.16 | 轻载 | 232.8669 | 否 | 白塔社区
1304 | 052-鑫龙园小区变 | 10kV | 11.28 | 22.52 | 轻载 | 503.0424 | 否 | 鑫龙园小区
1305 | 053-白塔水乡箱变 | 10kV | 16.89 | 42.86 | 轻载 | 235.6168 | 否 | 白塔社区
1306 | 053-白塔水乡小区变 | 10kV | 23.63 | 52.59 | 经济运行 | 343.665 | 否 | 白塔水乡小区
1307 | 053-老洗车厂变 | 10kV | 20.37 | 60.47 | 轻载 | 179.1675 | 否 | 白塔水乡小区
1308 | 053-龙城一品小区1号变 | 10kV | 2.47 | 6.24 | 轻载 | 702.216 | 否 | 白塔水乡小区
1309 | 053-龙城一品小区2号变 | 10kV | 3.54 | 7.85 | 轻载 | 868.14 | 否 | 白塔水乡小区
1310 | 053-龙城一品小区3号变 | 10kV | 4.87 | 9.47 | 轻载 | 684.936 | 否 | 白塔水乡小区
1311 | 053-龙陵客运站专变 | 10kV | 0 | 0 | 轻载 | 72 | 否 | 白塔社区
1312 | 053-气象站变 | 10kV | 3.08 | 18.83 | 轻载 | 43.614 | 否 | 白塔社区
1313 | 053-三岔路变 | 10kV | 7.23 | 21.23 | 轻载 | 263.0029 | 否 | 白塔社区
1314 | 053-下坪2号变 | 10kV | 11.69 | 42.76 | 轻载 | 198.6975 | 否 | 云山社区
1315 | 053-下坪变 | 10kV | 12.42 | 33.32 | 轻载 | 315.288 | 否 | 云山社区
1316 | 053-玉龙盛世小区1号变 | 10kV | 8.41 | 20.39 | 轻载 | 519.3153 | 否 | 玉龙盛世小区
1317 | 053-玉龙盛世小区2号变 | 10kV | 6.11 | 14.61 | 轻载 | 676.008 | 否 | 玉龙盛世小区
1318 | 053-玉龙盛世小区3号变 | 10kV | 6.08 | 15.27 | 轻载 | 676.224 | 否 | 玉龙盛世小区
1319 | 053-玉龙盛世小区4号变 | 10kV | 6.22 | 15.08 | 轻载 | 675.216 | 否 | 玉龙盛世小区
1320 | 054-东卡小区1号变 | 10kV | 7.49 | 17.29 | 轻载 | 524.5317 | 否 | 东卡小区
1321 | 054-东卡小区2号变 | 10kV | 6.97 | 14.52 | 轻载 | 527.4801 | 否 | 东卡小区
1322 | 054-董家沟小区1号变 | 10kV | 2.26 | 5.94 | 轻载 | 703.728 | 否 | 董家沟小区
1323 | 054-董家沟小区2号变 | 10kV | 4.01 | 11.82 | 轻载 | 691.128 | 否 | 董家沟小区
1324 | 054-上节街小区1号变 | 10kV | 3.41 | 7.69 | 轻载 | 1738.62 | 否 | 上节街小区
1325 | 054-上节街小区2号变 | 10kV | 0.74 | 3.29 | 轻载 | 1116.675 | 否 | 上节街小区
1326 | 055-凤凰城1号变 | 10kV | 19.6 | 39.9 | 轻载 | 723.6 | 否 | 凤凰城
1327 | 055-凤凰城2号变 | 10kV | 19.7 | 44.18 | 经济运行 | 289.08 | 否 | 凤凰城
1328 | 055-凤凰城3号变 | 10kV | 5.18 | 10.6 | 轻载 | 426.69 | 否 | 凤凰城
1329 | 055-观音寺脚变 | 10kV | 5.54 | 14.26 | 轻载 | 212.535 | 否 | 龙山社区
1330 | 055-上节街小区3号变 | 10kV | 3.5 | 8.86 | 轻载 | 1737 | 否 | 上节街小区
1331 | 055-县委政府变 | 10kV | 18.1 | 51.8 | 轻载 | 147.42 | 否 | 新街子小区
1332 | 055-新街子小区1号变 | 10kV | 5.45 | 12.01 | 轻载 | 850.95 | 否 | 新街子小区
1333 | 055-新街子小区2号变 | 10kV | 8.02 | 17.5 | 轻载 | 827.82 | 否 | 龙山社区
1334 | 102-105-香柏河厂用变 | 10kV | 13.72 | 48.62 | 轻载 | 38.826 | 否 | 香柏河村
1335 | 103-2015横山村邦歪变 | 10kV | 8.4 | 23.15 | 轻载 | 131.904 | 否 | 横山村
1336 | 103-2015横山村村公所变 | 10kV | 7.63 | 19.14 | 轻载 | 332.532 | 否 | 横山村
1337 | 103-2015横山村大塘子变 | 10kV | 8.5 | 26.78 | 轻载 | 82.35 | 否 | 横山村
1338 | 103-2015横山村横山变 | 10kV | 7.09 | 20.13 | 轻载 | 263.3999 | 否 | 横山村
1339 | 103-2015香柏河荊竹园变 | 10kV | 6.15 | 23.43 | 轻载 | 135.144 | 否 | 香柏河村
1340 | 103-2015香柏河三丘田变 | 10kV | 8.79 | 29.82 | 轻载 | 205.2225 | 否 | 香柏河村
1341 | 103-2015香柏河沙坡头变 | 10kV | 12.67 | 36.41 | 轻载 | 78.597 | 否 | 香柏河村
1342 | 103-2015香柏河上寨变 | 10kV | 11.95 | 42.34 | 轻载 | 79.245 | 否 | 香柏河村
1343 | 103-2015香柏河窝子变 | 10kV | 8.53 | 28.26 | 轻载 | 205.8075 | 否 | 香柏河村
1344 | 103-2017横山移民点变 | 10kV | 6.54 | 27.88 | 轻载 | 134.5824 | 否 | 香柏河村
1345 | 103-2020香柏河移民点变 | 10kV | 4.29 | 16.57 | 轻载 | 86.139 | 否 | 横山村
1346 | 103-腾龙桥变 | 10kV | 14.5 | 40.45 | 轻载 | 76.95 | 否 | 香柏河村
1347 | 103-香柏河窝子2号变 | 10kV | 24.19 | 55.64 | 经济运行 | 68.229 | 否 | 香柏河村
1348 | 411-2015大坪子2号变 | 10kV | 19.5 | 46.9 | 轻载 | 72.45 | 否 | 大坪子社区
1349 | 411-大坪子1号变 | 10kV | 33.78 | 80.51 | 经济运行 | 119.196 | 否 | 大坪子社区
1350 | 411-大坪子3号变 | 10kV | 8 | 40.76 | 轻载 | 165.6 | 否 | 大坪子社区
1351 | 411-大坪子草坝坡变 | 10kV | 5.83 | 21.1 | 轻载 | 211.8825 | 否 | 大坪子社区
1352 | 411-大坪子罗家大坡变 | 10kV | 10.35 | 34.24 | 轻载 | 201.7125 | 否 | 大坪子社区
1353 | 411-大坪子勐连寨变 | 10kV | 28.67 | 113.91 | 经济运行 | 128.394 | 否 | 大坪子社区
1354 | 411-大坪子小坝地变 | 10kV | 9.53 | 26.62 | 轻载 | 162.846 | 否 | 大坪子社区
1355 | 411-大坪子长岭岗变 | 10kV | 1.71 | 11.7 | 轻载 | 141.5376 | 否 | 大坪子社区
1356 | 411-杨梅山何家寨变 | 10kV | 2 | 14.35 | 轻载 | 141.12 | 否 | 杨梅山村
1357 | 411-杨梅山麦子地1号变 | 10kV | 12.02 | 31.73 | 轻载 | 126.6912 | 否 | 杨梅山村
1358 | 411-杨梅山麦子地2号变 | 10kV | 7.49 | 22 | 轻载 | 133.2144 | 否 | 杨梅山村
1359 | 411-杨梅山刷布厂变 | 10kV | 7.26 | 23.18 | 轻载 | 166.932 | 否 | 杨梅山村
1360 | 411-杨梅山宰山沟2号变 | 10kV | 12.95 | 35.06 | 轻载 | 78.345 | 否 | 杨梅山村
1361 | 413-168酒店变 | 10kV | 17.91 | 43.04 | 经济运行 | 295.524 | 否 | 龙华社区
1362 | 413-代家坡变 | 10kV | 33.18 | 63.52 | 经济运行 | 378.8694 | 否 | 赧场社区
1363 | 413-地税局箱变 | 10kV | 18.7 | 65.36 | 轻载 | 230.4855 | 否 | 龙华社区
1364 | 413-防疫站箱变 | 10kV | 15.89 | 34.41 | 轻载 | 238.4519 | 否 | 白塔社区
1365 | 413-国税宅区变 | 10kV | 34.6 | 83.28 | 经济运行 | 117.72 | 否 | 龙华社区
1366 | 413-花桥头国道变 | 10kV | 0.42 | 3.64 | 轻载 | 358.488 | 否 | 龙华社区
1367 | 413-建材城1号变 | 10kV | 3.44 | 9.31 | 轻载 | 695.232 | 否 | 建材城小区
1368 | 413-建材城2号变 | 10kV | 4.98 | 14.18 | 轻载 | 342.072 | 否 | 建材城小区
1369 | 413-龙华小区变 | 10kV | 15.4 | 35.67 | 轻载 | 239.841 | 否 | 龙华社区
1370 | 413-龙阳桥变 | 10kV | 18.72 | 40.12 | 轻载 | 146.304 | 否 | 龙华社区
1371 | 413-龙御江山小区1号变 | 10kV | 8.55 | 20.06 | 轻载 | 518.5215 | 否 | 龙御江山小区
1372 | 413-龙御江山小区2号变 | 10kV | 6.78 | 15.33 | 轻载 | 671.184 | 否 | 龙御江山小区
1373 | 413-龙御江山小区3号变 | 10kV | 10.62 | 22.6 | 轻载 | 804.42 | 否 | 龙御江山小区
1374 | 413-龙缘家苑小区变 | 10kV | 4.16 | 14.18 | 轻载 | 271.7064 | 否 | 龙缘家苑小区
1375 | 413-人寿保险箱变 | 10kV | 28.84 | 63.23 | 经济运行 | 201.7386 | 否 | 龙华社区
1376 | 413-松山路1号箱变 | 10kV | 40.12 | 73.19 | 经济运行 | 169.7598 | 否 | 龙华社区
1377 | 413-鑫都时代广场小区1号变 | 10kV | 9.03 | 20.35 | 轻载 | 515.7999 | 否 | 鑫都时代广场小区
1378 | 413-休闲广场变 | 10kV | 37.87 | 88.91 | 经济运行 | 111.834 | 否 | 龙华社区
1379 | 413-烟草公司变 | 10kV | 26.5 | 61.56 | 经济运行 | 264.6 | 否 | 龙华社区
1380 | 413-意达园变 | 10kV | 6.79 | 17.22 | 轻载 | 167.778 | 否 | 龙华社区
1381 | 413-雨城步行街变 | 10kV | 14.52 | 32.15 | 轻载 | 192.33 | 否 | 龙华社区
1382 | 414-财富中心1号变 | 10kV | 5.64 | 13.43 | 轻载 | 679.392 | 否 | 财富中心小区
1383 | 414-财富中心2号变 | 10kV | 5.92 | 13.02 | 轻载 | 677.376 | 否 | 财富中心小区
1384 | 414-大石缸变 | 10kV | 14.3 | 50.39 | 轻载 | 154.26 | 否 | 龙山社区
1385 | 414-东坡路变 | 10kV | 5.78 | 12.14 | 轻载 | 169.596 | 否 | 龙山社区
1386 | 414-风吹坡变 | 10kV | 26.67 | 55.6 | 经济运行 | 164.9925 | 否 | 龙山社区
1387 | 414-金溪路变 | 10kV | 17.71 | 43.84 | 轻载 | 148.122 | 否 | 龙山社区
1388 | 414-冷家田变 | 10kV | 27.84 | 73.62 | 经济运行 | 129.888 | 否 | 龙山社区
1389 | 414-龙山小学变 | 10kV | 20.7 | 72.32 | 轻载 | 142.74 | 否 | 龙山社区
1390 | 414-人大变 | 10kV | 25.26 | 57.73 | 经济运行 | 211.8879 | 否 | 龙山社区
1391 | 414-上路变 | 10kV | 28.16 | 60.31 | 经济运行 | 203.6664 | 否 | 龙山社区
1392 | 414-松山路3号变 | 10kV | 8.59 | 18.03 | 轻载 | 411.345 | 否 | 龙山社区
1393 | 414-松山路二号箱变 | 10kV | 14.62 | 37.69 | 轻载 | 242.0523 | 否 | 龙山社区
1394 | 414-腾龙花园小区变 | 10kV | 6.61 | 15.83 | 轻载 | 529.5213 | 否 | 腾龙花园小区
1395 | 414-糖业烟酒公司小区变 | 10kV | 3.64 | 13.1 | 轻载 | 173.448 | 否 | 龙山社区
1396 | 414-盛和雅苑小区1号变 | 10kV | 10.14 | 23.45 | 轻载 | 646.992 | 否 | 龙山社区
1397 | 414-盛和雅苑小区2号变 | 10kV | 4.34 | 10.47 | 轻载 | 688.752 | 否 | 龙山社区
1398 | 414-中心农贸市场1号变 | 10kV | 9.15 | 19.22 | 轻载 | 817.65 | 否 | 龙山社区
1399 | 414-中心农贸市场2号变 | 10kV | 10.45 | 20.07 | 轻载 | 805.95 | 否 | 龙山社区
1400 | 414-中心农贸市场3号变 | 10kV | 5.83 | 10.17 | 轻载 | 847.53 | 否 | 龙山社区
1401 | 414-中心农贸市场4号变 | 10kV | 3.77 | 6.5 | 轻载 | 866.07 | 否 | 龙山社区
1402 | 414-东坡森林公园2号专变子表 | 10kV | 3.62 | 18.73 | 轻载 | 216.855 | 否 | 龙山社区
1403 | Y102-2015一碗水1号变 | 10kV | 8.51 | 24.09 | 轻载 | 82.341 | 否 | 北区保障房
1404 | Y102-2015一碗水2号变 | 10kV | 9.98 | 30.2 | 轻载 | 81.018 | 否 | 北区保障房
1405 | Y103-北区保障房1号变 | 10kV | 6.26 | 13.84 | 轻载 | 1054.575 | 否 | 北区保障房
1406 | Y103-北区保障房2号变 | 10kV | 6.52 | 15.46 | 轻载 | 1051.65 | 否 | 北区保障房
1407 | Y103-北区保障房3号变 | 10kV | 11.32 | 24.34 | 轻载 | 798.12 | 否 | 云山社区
1408 | Y103-北区保障房4号变 | 10kV | 6.14 | 11.64 | 轻载 | 844.74 | 否 | 南区保障房
1409 | Y103-垃圾处理场变 | 10kV | 10.37 | 83.37 | 轻载 | 201.6675 | 否 | 云山社区
1410 | Y103-南区保障房1号变 | 10kV | 8.31 | 16.38 | 轻载 | 1031.5125 | 否 | 南区保障房
1411 | Y103-南区保障房2号变 | 10kV | 4.65 | 11.16 | 轻载 | 1072.6875 | 否 | 南区保障房
1412 | Y103-南区保障房3号变 | 10kV | 4.45 | 9.2 | 轻载 | 859.95 | 否 | 云山社区
1413 | Y103-南区保障房4号变 | 10kV | 11.66 | 24.77 | 轻载 | 795.06 | 否 | 云山社区
1414 | Y103-小河边变 | 10kV | 15.02 | 56.52 | 轻载 | 122.3712 | 否 | 云山社区
1415 | Y104-二关变 | 10kV | 25.07 | 63.22 | 经济运行 | 212.4265 | 否 | 云山社区
1416 | Y104-二关水库变 | 10kV | 16.44 | 53.27 | 轻载 | 150.408 | 否 | 云山社区
1417 | Y104-凤凰和院小区变 | 10kV | 3.98 | 11.84 | 轻载 | 691.344 | 否 | 云山社区
1418 | Y104-姜家塘2号变 | 10kV | 20.41 | 52.29 | 经济运行 | 225.6377 | 否 | 云山社区
1419 | Y104-姜家塘变 | 10kV | 37.65 | 86.3 | 经济运行 | 112.23 | 否 | 云山社区
1420 | Y104-界牌变 | 10kV | 29.66 | 92.12 | 经济运行 | 126.612 | 否 | 云山社区
1421 | Y104-杞木林2号变 | 10kV | 14.31 | 52.16 | 轻载 | 192.8025 | 否 | 云山社区
1422 | Y104-杞木林变 | 10kV | 28.02 | 61.86 | 经济运行 | 204.0633 | 否 | 云山社区
1423 | Y104-汽配城小区变 | 10kV | 3.98 | 13.07 | 轻载 | 1080.225 | 否 | 汽配城小区
1424 | Y104-杨四云专变 | 10kV | 20.46 | 58.85 | 轻载 | 57.2688 | 否 | 云山社区
1425 | Y104-珠宝城1号箱变 | 10kV | 10.31 | 22.97 | 轻载 | 508.5423 | 否 | 珠宝城小区
1426 | Y104-珠宝城2号箱变 | 10kV | 11 | 22.51 | 轻载 | 504.63 | 否 | 珠宝城小区
1427 | Y104-珠宝城3号箱变 | 10kV | 9.06 | 22.74 | 轻载 | 515.6298 | 否 | 珠宝城小区
1428 | Y104-珠宝城4号箱变 | 10kV | 10.41 | 24.29 | 轻载 | 507.9753 | 否 | 珠宝城小区
1429 | Y104-珠宝城二期1号变 | 10kV | 4.1 | 10.04 | 轻载 | 543.753 | 否 | 珠宝城二期
1430 | Y104-珠宝城二期2号变 | 10kV | 10.82 | 24.07 | 轻载 | 642.096 | 否 | 珠宝城二期
1431 | Y104-珠宝城二期3号变 | 10kV | 6.72 | 18.68 | 轻载 | 528.8976 | 否 | 珠宝城二期
1432 | Y104-珠宝城二期4号变 | 10kV | 9.05 | 20.15 | 轻载 | 515.6865 | 否 | 珠宝城二期
1433 | Y104-汇鑫小区专变子表（大都会） | 10kV | 11.36 | 29.29 | 轻载 | 199.44 | 否 | 云山社区
1434 | Y106-城南农贸市场小区变 | 10kV | 3.62 | 9.92 | 轻载 | 693.936 | 否 | 城南农贸市场小区
1435 | Y106-龙城御府小区1号变 | 10kV | 1.92 | 5.6 | 轻载 | 882.72 | 否 | 龙城御府小区
1436 | Y106-龙城御府小区2号变 | 10kV | 2.45 | 6.39 | 轻载 | 1097.4375 | 否 | 龙城御府小区
1437 | Y106-龙镇小区变 | 10kV | 3.67 | 13.66 | 轻载 | 216.7425 | 否 | 龙山社区
1438 | Y106-钟家寨1号变 | 10kV | 27.17 | 69.3 | 经济运行 | 163.8675 | 否 | 龙山社区
1439 | Y106-钟家寨2号变 | 10kV | 19.91 | 62.83 | 轻载 | 180.2025 | 否 | 龙山社区
1440 | Y106-钟家寨3号变 | 10kV | 22.55 | 42.92 | 轻载 | 439.1415 | 否 | 龙山社区
1441 | Y107-综合洗车厂变 | 10kV | 1.46 | 14.66 | 轻载 | 354.744 | 否 | 白塔社区